## PRESUP S
CORPORACIÓN DEL ACUEDUCTO Y ALCANTARILLADO DE SANTO DOMINGO
* * * C. A. A. S. D. * * *
DIRECCION DE INGENIERIA
DEPARTAMENTO DE COSTOS Y ESPECIFICACIONES
PRESUPUESTO: ESTIMADO DE COSTOS PARA ACUEDUCTO MIRADOR SUR
No. | Descripción | Cantidad | Unidad | Precio RD$ | Costo RD$ | Sub-Total RD$
1.- | CONSTRUCCION DE 3 POZOS PERFORADOS A PERCUSION Ø12" ACERO Y 170´ DE PROFUNDIDAD PARA COMPLETAR CAMPO DE POZOS EN LA PLUMA
1.1 | Perforación a Percusión, incado | 570 | PIES |  | 0
1.2 | Suministro de Tuberías Acero Ø12" ASTM A-106, sin costura e=3/8" | 570 | PIES |  | 0
1.3 | Ranurado | 180 | PIES |  | 0
1.4 | Zapata | 3 | UD |  | 0
1.5 | Limpieza y Desarrollo por Pistoneo | 3 | UD |  | 0
0
Pozo.1
1.- | Limpieza, Desarrollo por Pistoneo y aforo de pozo Perforado en Ø12", Encamisado en Ø12" Acero, 160 Pies Profundidad
1.1 | Limpieza y Desarrollo por pistoneo | 1 | UD |  | 0
| Ranurado |  |  |  |  | 0
2.- | Construcción de Caseta para Sistema de Cloración y Paneles Eléctricos
2.1 | Trabajos Preliminares:
2.1.1 | Replanteo | 1 | PA |  | 0
0
2.2 | Movimiento de Tierra
2.2.1 | Excavación para zapata de muros de 6" a mano | 7.13 | M3 |  | 0
2.2.2 | Relleno de reposición | 1.89 | M3 |  | 0
2.2.3 | Bote de Material Sobrante | 3.23 | M3 |  | 0
0
2.3 | Hormigón Armado en:
2.3.1 | Zapata de muros en bloques de 6" | 5.09 | M3 |  | 0
2.3.2 | Losa de piso (Frotada) | 1.95 | M3 |  | 0
2.3.3 | Viga de amarre de techo | 0.63 | M3 |  | 0
2.3.4 | Losa de techo | 3.3 | M3 |  | 0
0
2.4 | Muro de Bloques 6´´:
2.4.1 | De 0.15 metros | 77.57 | M2 |  | 0
2.4.2 | Calados tipo ventana | 6.55 | M2 |  | 0
0
2.5 | Terminación de Superficie:
2.5.1 | Fraguache | 127.8 | M2 |  | 0
2.5.2 | Cantos | 88.8 | M2 |  | 0
2.5.3 | Fino de techo | 22 | M2 |  | 0
2.5.4 | Pintura epoxica en piso | 17.52 | M2 |  | 0
2.5.5 | Pintura Acrílica completa | 149.67 | M2 |  | 0
2.5.6 | Logo Caasd y Letrero de identificación de obra | 1 | PA |  | 0
0
2.6 | Electricidad
2.6.1 | Electrificación general incluye: (panel de 4 a 8 circuitos1 Breaker 20A/1 y 1 Breaker 20A/2 ,40PL Alimentador de formado por 2 Alambre Thhn No. 10S.T. y 1 THHN No. 12s. En Tubería PVC SDR 26 3/4´´ , 2 Salida luz de Techo ,1 Salida de tomacorriente120V y 1 220V) | 1 | PA |  | 0
0
2.7 | Puertas
2.6.1 | Puertas de tola Galvanizada Cal. 18 y , perfiles Galvanizado de 1 1/2´´ X 1/2´´ de (1 .00mt.X 2.100tMT) | 3 | UDS |  | 0
2.6.2 | Porta Candados en Puertas | 2 | UDS |  | 0
2.6.3 | Candados | 2 | UDS |  | 0
2.6.4 | Limpieza Continua y Final | 1 | PA |  | 0
0
3.- | Construcción Base Cabezal de Bombeo
3.1 | Trabajos Preliminares
3.1.1 | Replanteo | 1 | PA |  | 0
0
3.2 | Movimiento de Tierra
3.2.1 | Excavación a Mano para Zapata de Muros de 6" | 0.1 | M3 |  | 0
3.2.2 | Relleno con grava interior y exterior | 5 | M3 |  | 0
0
3.3 | Hormigón en:
3.3.1 | Hormigón Armado en Base de Bomba | 0.58 | M3 |  | 0
0
3.7 | Terminación de Superficies:
3.7.1 | Pañete general | 3 | M2 |  | 0
3.7.2 | Canto y Mochetas | 10 | ML |  | 0
3.7.9 | Limpieza Continua y Final | 1 | PA |  | 0
0
4.- | Construcción de Empalme de Ø6 x 20" 20 ML
4.1 | Excavación en roca dura | 17.88 | M3 |  | 0
4.2 | Asiento de arena | 2.75 | M3 |  | 0
4.3 | Suministro y Colocación de tuberías Ø6 PVC-SDR-21 Junta de gomas | 25 | ML |  | 0
4.4 | Relleno compactado con maquito suministro y colocación caliche | 12.03 | M3 |  | 0
0
4.5 | Suministro y Colocación de Piezas especiales
4.5.1 | Tee partida de Ø 20 x 6" en acero protegido con epoxi, NSF-61 | 1 | UD |  | 0
4.5.2 | Junta Dresser de Ø 6", presion de trabajo 250 PSI, certificada NSF-61 | 3 | UD |  | 0
4.5.3 | Válvula de Ø 6" de compuerta de cuadrante AWWA 515, NSF-61 bridas en acero al carbón SCH-40, soldados, tornillería de acero galvanizado, juntas. | 1 | UD |  | 0
4.5.4 | Caja Telescópica | 1 | UD |  | 0
4.5.5 | Anclaje de hormigón para válvula | 1 | PA |  | 0
4.5.6 | Mano de Obras | 0.3 | UD |  | 0
4.5.7 | Bote de Material | 12.03 | M3 |  | 0
0
5.- | Instalación Eléctrica en Media Tensión (MT)
5.1 | Estructura MT307 con (viento incluido) | 1 | UD |  | 0
5.2 | Aislador de Suspensión Tipo Polímero | 3 | UD |  | 0
5.3 | Cruceta Galvanizada 3x3x6’ (p/completar MT- 310) | 2 | UD |  | 0
5.4 | Fleje Galvanizada 28’’ Centro a Centro (p/completar MT- 310) | 2 | UD |  | 0
5.5 | Grapa de Retención 2/0 (p/completar MT- 310) | 3 | UD |  | 0
5.6 | Cut-Out 100 amp. (p/completar MT- 310) | 6 | UD |  | 0
5.7 | Viento Completo | 1 | PA |  | 0
5.8 | Misceláneos de Materiales Mediana Tensión incluye; (3 Uds. Soporte Tipo L y 3 Tipo Planchuela, 2 Uds. De Tornillos Ø 5/8´´ x 10´´,12´´,14´´ ) | 1 | PA |  | 0
5.9 | Poste Eléctrico 35 pies 500 Dan | 1 | UD |  | 0
5.1 | Cable AAAC 2/0 | 240 | PL |  | 0
5.11 | Hueco para Poste y Viento 2 Uds. | 1 | PA |  | 0
5.12 | Cimentación para Poste y Viento 2 Uds. | 1 | PA |  | 0
5.13 | Transformador Tipo Pad-mounted de 75 KVA, Trifásico, frente muerto 7200/12470, 240/480V Sumergido en Aceite | 1 | UD |  | 0
5.14 | Transformador encapsulado NEMA 3R, 10 KVA, Trifásico, 480-208Y/120, listado NEMA, ANSI, UL | 1 | UD |  | 0
5.15 | Perforación pozo para sistema de tierra 6" profundidad 175' | 1 | UD |  | 0
5.16 | Sistema de tierra con 200' de conductor desnudo de Cu no. #2 AWG, instalado sobre pared o enterrado, placa de tierra aislada, caja plástica, conectores | 1 | UD |  | 0
5.17 | Cable URD No. 2, al 33%, ASTM, ICEA | 250 | PL |  | 0
5.18 | Elbow Conector | 3 | UD |  | 0
5.19 | Cono de Alivio Interior para cable No. 2 | 3 | UD |  | 0
5.2 | Panelboard en gabinete NEMA 3R metálico, tamaño 36” x 24” x 10, conteniendo: 1 Supresor de picos/apartarrayos 1 Breaker principal de 100 Amps, 460V, 3F, 60Hz, Cert. UL, CSA, NEMA 1 Breaker de 70 Amps, 460V, 3F, 60Hz, Cert. UL, CSA, NEMA 1 Breaker de 20 Amps, 460V, 3F, Hz, Cert. UL, CSA, NEMA 1 Disponibilidad de espacio 10” x 6” para telemetría Incluye tuberías IMC desde transformador a panel board. | 1 | UD |  | 0
5.21 | Mano de Obra | 1 | PA |  | 0
5.22 | Uso de Grúa | 1 | PA |  | 0
0
6.- | Instalación Eléctrica en Baja Tensión (BT)
6.1 | Alambre THW No. 4, 75º UL 83 | 150 | PL |  | 0
6.2 | Alambre THW No. 6, 75º UL 83 | 75 | PL |  | 0
6.3 | Cable Sumergible No. 8/4 hilos, 75º 600V UL 83 | 200 | PL |  | 0
6.4 | Cable Sumergible No. 14/3 hilos, 75º 600V UL 83 | 200 | PL |  | 0
6.5 | Panel de control de bomba simplex 1 - 20 HP, 460V, 3Φ, en gabinete de acero NEMA 3R, a presión constante con variador de frecuencia, de torque variable, potenciómetro, filtros de armónicos y contactor de by-pass de capacidad nominal completa AC3, disyuntor con la manija de la puerta, transformador de potencia de control, apartarrayos supresor de pico, monitor de fases y desbalances de voltaje, PLC sistema de control de nivel de agua programable, sistema de control de temperatura PT100/1000, ventilador interno, conexiones del bloque de terminales del motor, teclado montado en la puerta, botones de arranque / parada, luces de funcionamiento / falla. Construcción de panel certificado UL 508 Instalación incluye canalización IMC desde cabezal hasta panel de control. | 1 | UD |  | 0
6.6 | Sensor para Control de Nivel | 1 | UD |  | 0
6.7 | Lámpara Led 200W 100- 250 V incluye Brazo de 6´ , y 60 PL de Alambre Vinil 12/2 | 1 | UD |  | 0
6.8 | Tubería IMC Ø2" x 10´ | 1 | UD |  | 0
6.9 | Curva IMC Ø2" | 4 | UD |  | 0
6.1 | Letra IMC Ø2" LB | 1 | UD |  | 0
6.11 | Coupling IMC Ø2" | 2 | UD |  | 0
6.12 | Tubería IMC Ø3/4"x 10' | 2 | UD |  | 0
6.13 | Curva IMC Ø3/4" | 4 | UD |  | 0
6.14 | Letra IMC Ø3/4" | 1 | UD |  | 0
6.15 | Coupling IMC Ø3/4" | 2 | UD |  | 0
6.16 | Suministro de Materiales menores | 1 | PA |  | 0
6.17 | Mano de Obra | 1 | PA |  | 0
0
7.- | Instalación Equipo de Bombeo y Construcción de Descarga
7.1 | Suministro y colocación tubería de 4" de acero SCH-40 A-106B, sistema de protección anticorrosiva, (3 confecciones e instalación de niples bridado, 1 tee, 1 brida, 1 codo x 90, 3 codo x 45, soldado), 1 junta dresser; longitud 6 mts. | 6 | ML |  | 0
7.2 | Suministro y colocación tubería de 3" de acero SCH-40 A-106B, sistema de protección anticorrosiva, (1 confecciones e instalación de niples bridado, 1 codo x 90, soldado), longitud 1.5 mts. | 1.5 | ML |  | 0
7.3 | Suministro y colocación soportería por angulares 3" x ¼" x 1.50 M y base de tola 8" x 8" x ½" cuerpo en acero, abrazaderas U-bolt galvanizadas de 4" - 3"; 4 uds tornillo de fijación expansivo ½" x 2 ¼", sistema de protección anticorrosiva. | 4 | UD |  | 0
7.4 | Suministro e instalación válvula ventosa aire/vacío para servicio en pozo de 1" (300 PSI); incluyendo 1 ud válvula de bola 1", 2 uds válvula de bola ¾", manómetro inmerso en glicerina, esfera de 3", rango 0-150 lectura en PSI, conexión en ¼" NPT, piezas especiales en H.G. | 1 | UD |  | 0
7.5 | Válvula de retención con resorte en acero inox. de Ø4" completa con j/g, tornillería de acero galvanizado. | 1 | UD |  | 0
7.6 | Suministro e instalación válvula de control flujo de 4"; presión max. 250 PSI; bridas en acero al carbón SCH-40, soldados, tornillería de acero galvanizado, juntas. | 1 | UD |  | 0
7.7 | Suministro e instalación válvula de compuerta de 4" vástago ascendente AWWA C515, UL, FM; bridas en acero al carbón SCH-40, soldados, tornillería de acero galvanizado, juntas. | 1 | UD |  | 0
7.8 | Suministro e instalación válvula de compuerta de 3" vástago ascendente AWWA C515, UL, FM; bridas en acero al carbón SCH-40, soldados, tornillería de acero galvanizado, juntas. | 1 | UD |  | 0
7.9 | Suministro e instalación caudalímetro electromagnético de inserción de 4" tipo "hot-tap", ANSI/NSF 61 y 372 | 1 | UD |  | 0
7.1 | Bomba sumergible de 165 gpm vs tdh a 275', 3450 rpm, cheque vertical integrado, totalmente en acero inoxidable bomba y motor, acoplada a un motor eléctrico sumergible de 20 HP, certificada ANSI/NSF 61 y 372, 3450 RPM, a 460V/60HZ, trifásico, para una profundidad de 150 pies, NE=135.5 pies, ND=141 pies. | 1 | UD |  | 0
7.11 | Sensor temperatura PTP100/1000 con 200' cable | 1 | UD |  | 0
7.12 | Camisa de enfriamiento acero inoxidable 6" suministrada por el mismo fabricante de la bomba | 1 | UD |  | 0
7.13 | Cabezal de descarga 4" HN, brida ANSI-150, 5/8" ASTM A53 | 1 | UD |  | 0
7.14 | Tubería HN para columna 4" x 10' ASTM A106B SCH-40 c/coupling | 15 | UD |  | 0
7.15 | Sistema anticorrosivo todas las partes metálicas cabezal, columnas. | 12.84 | M2 |  | 0
7.16 | Grúa incluye. accesorio grúa. | 1 | PA |  | 0
7.17 | Mano de Obra | 1 | PA |  | 0
0
Sub-Total Pozo 1 | [5 empty] | 0
Pozo 2
1.- | Limpieza, Desarrollo por Pistoneo y aforo de pozo Perforado en Ø12", Encamisado en Ø12" Acero, 160 Pies Profundidad
1.1 | Limpieza y Desarrollo por pistoneo | 1 | UD |  | 0
1.2 | Aforo de 24 horas, 300 GPM, medición directa de caudal, toma de muestra para efectuar análisis físico - químico y bacteriológico, medición de cloruros al efectuar el muestreo. | 1 | UD |  | 0
0
2.- | Construcción de Caseta para Sistema de Cloración y Paneles Eléctricos
2.1 | Trabajos Preliminares:
2.1.1 | Replanteo | 1 | PA |  | 0
0
2.2 | Movimiento de Tierra
2.2.1 | Excavación para zapata de muros de 6" a mano | 7.13 | M3 |  | 0
2.2.2 | Relleno de reposición | 1.89 | M3 |  | 0
2.2.3 | Bote de Material Sobrante | 3.23 | M3 |  | 0
0
2.3 | Hormigón Armado en:
2.3.1 | Zapata de muros en bloques de 6" | 5.09 | M3 |  | 0
2.3.2 | Losa de piso (Frotada) | 1.95 | M3 |  | 0
2.3.3 | Viga de amarre de techo | 0.63 | M3 |  | 0
2.3.4 | Losa de techo | 3.3 | M3 |  | 0
0
2.4 | Muro de Bloques 6´´:
2.4.1 | De 0.15 metros | 77.57 | M2 |  | 0
2.4.2 | Calados tipo ventana | 6.55 | M2 |  | 0
0
2.5 | Terminación de Superficie:
2.5.1 | Fraguache | 127.8 | M2 |  | 0
2.5.2 | Cantos | 88.8 | M2 |  | 0
2.5.3 | Fino de techo | 22 | M2 |  | 0
2.5.4 | Pintura epoxica en piso | 17.52 | M2 |  | 0
2.5.5 | Pintura Acrílica completa | 149.67 | M2 |  | 0
2.5.6 | Logo Caasd y Letrero de identificación de obra | 1 | PA |  | 0
0
2.6 | Electricidad
2.6.1 | Electrificación general incluye: (panel de 4 a 8 circuitos1 Breaker 20A/1 y 1 Breaker 20A/2 ,40PL Alimentador de formado por 2 Alambre Thhn No. 10S.T. y 1 THHN No. 12s. En Tubería PVC SDR 26 3/4´´ , 2 Salida luz de Techo ,1 Salida de tomacorriente120V y 1 220V) | 1 | PA |  | 0
0
2.7 | Puertas
2.6.1 | Puertas de tola Galvanizada Cal. 18 y , perfiles Galvanizado de 1 1/2´´ X 1/2´´ de (1 .00mt.X 2.100tMT) | 3 | UDS |  | 0
2.6.2 | Porta Candados en Puertas | 2 | UDS |  | 0
2.6.3 | Candados | 2 | UDS |  | 0
2.6.4 | Limpieza Continua y Final | 1 | PA |  | 0
0
3.- | Construcción Base Cabezal de Bombeo
3.1 | Trabajos Preliminares
3.1.1 | Replanteo | 1 | PA |  | 0
0
3.2 | Movimiento de Tierra
3.2.1 | Excavación a Mano para Zapata de Muros de 6" | 0.1 | M3 |  | 0
3.2.2 | Relleno con grava interior y exterior | 5 | M3 |  | 0
0
3.3 | Hormigón en:
3.3.1 | Hormigón Armado en Base de Bomba | 0.58 | M3 |  | 0
0
3.7 | Terminación de Superficies:
3.7.1 | Pañete general | 3 | M2 |  | 0
3.7.2 | Canto y Mochetas | 10 | ML |  | 0
3.7.9 | Limpieza Continua y Final | 1 | PA |  | 0
0
4.- | Construcción de Empalme de Ø6 x 20" 20 ML
4.1 | Excavación en roca dura | 17.88 | M3 |  | 0
4.2 | Asiento de arena | 2.75 | M3 |  | 0
4.3 | Suministro y Colocación de tuberías Ø6 PVC-SDR-21 Junta de gomas | 25 | ML |  | 0
4.4 | Relleno compactado con maquito suministro y colocación caliche | 12.03 | M3 |  | 0
0
4.5 | Suministro y Colocación de Piezas especiales
4.5.1 | Tee partida de Ø 20 x 6" en acero protegido con epoxi, NSF-61 | 1 | UD |  | 0
4.5.2 | Junta Dresser de Ø 6", presion de trabajo 250 PSI, certificada NSF-61 | 3 | UD |  | 0
4.5.3 | Válvula de Ø 6" de compuerta de cuadrante AWWA 515, NSF-61 bridas en acero al carbón SCH-40, soldados, tornillería de acero galvanizado, juntas. | 1 | UD |  | 0
4.5.4 | Caja Telescópica | 1 | UD |  | 0
4.5.5 | Anclaje de hormigón para válvula | 1 | PA |  | 0
4.5.6 | Mano de Obras | 0.3 | UD |  | 0
4.5.7 | Bote de Material | 12.03 | M3 |  | 0
0
5.- | Instalación Eléctrica en Media Tensión (MT)
5.1 | Estructura MT307 con (viento incluido) | 1 | UD |  | 0
5.2 | Aislador de Suspensión Tipo Polímero | 3 | UD |  | 0
5.3 | Cruceta Galvanizada 3x3x6’ (p/completar MT- 310) | 2 | UD |  | 0
5.4 | Fleje Galvanizada 28’’ Centro a Centro (p/completar MT- 310) | 2 | UD |  | 0
5.5 | Grapa de Retención 2/0 (p/completar MT- 310) | 3 | UD |  | 0
5.6 | Cut-Out 100 amp. (p/completar MT- 310) | 6 | UD |  | 0
5.7 | Viento Completo | 1 | PA |  | 0
5.8 | Misceláneos de Materiales Mediana Tensión incluye; (3 Uds. Soporte Tipo L y 3 Tipo Planchuela, 2 Uds. De Tornillos Ø 5/8´´ x 10´´,12´´,14´´ ) | 1 | PA |  | 0
5.9 | Poste Eléctrico 35 pies 500 Dan | 1 | UD |  | 0
5.1 | Cable AAAC 2/0 | 240 | PL |  | 0
5.11 | Hueco para Poste y Viento 2 Uds. | 1 | PA |  | 0
5.12 | Cimentación para Poste y Viento 2 Uds. | 1 | PA |  | 0
5.13 | Transformador Tipo Pad-mounted de 75 KVA, Trifásico, frente muerto 7200/12470, 240/480V Sumergido en Aceite | 1 | UD |  | 0
5.14 | Transformador encapsulado NEMA 3R, 10 KVA, Trifásico, 480-208Y/120, listado NEMA, ANSI, UL | 1 | UD |  | 0
5.15 | Perforación pozo para sistema de tierra 6" profundidad 175' | 1 | UD |  | 0
5.16 | Sistema de tierra con 200' de conductor desnudo de Cu no. #2 AWG, instalado sobre pared o enterrado, placa de tierra aislada, caja plástica, conectores | 1 | UD |  | 0
5.17 | Cable URD No. 2, al 33%, ASTM, ICEA | 250 | PL |  | 0
5.18 | Elbow Conector | 3 | UD |  | 0
5.19 | Cono de Alivio Interior para cable No. 2 | 3 | UD |  | 0
5.2 | Panelboard en gabinete NEMA 3R metálico, tamaño 36” x 24” x 10, conteniendo: 1 Supresor de picos/apartarrayos 1 Breaker principal de 100 Amps, 460V, 3F, 60Hz, Cert. UL, CSA, NEMA 1 Breaker de 70 Amps, 460V, 3F, 60Hz, Cert. UL, CSA, NEMA 1 Breaker de 20 Amps, 460V, 3F, Hz, Cert. UL, CSA, NEMA 1 Disponibilidad de espacio 10” x 6” para telemetría Incluye tuberías IMC desde transformador a panel board. | 1 | UD |  | 0
5.21 | Mano de Obra | 1 | PA |  | 0
5.22 | Uso de Grúa | 1 | PA |  | 0
0
6.- | Instalación Eléctrica en Baja Tensión (BT)
6.1 | Alambre THW No. 4, 75º UL 83 | 150 | PL |  | 0
6.2 | Alambre THW No. 6, 75º UL 83 | 75 | PL |  | 0
6.3 | Cable Sumergible No. 8/4 hilos, 75º 600V UL 83 | 200 | PL |  | 0
6.4 | Cable Sumergible No. 14/3 hilos, 75º 600V UL 83 | 200 | PL |  | 0
6.5 | Panel de control de bomba simplex 1 - 20 HP, 460V, 3Φ, en gabinete de acero NEMA 3R, a presión constante con variador de frecuencia, de torque variable, potenciómetro, filtros de armónicos y contactor de by-pass de capacidad nominal completa AC3, disyuntor con la manija de la puerta, transformador de potencia de control, apartarrayos supresor de pico, monitor de fases y desbalances de voltaje, PLC sistema de control de nivel de agua programable, sistema de control de temperatura PT100/1000, ventilador interno, conexiones del bloque de terminales del motor, teclado montado en la puerta, botones de arranque / parada, luces de funcionamiento / falla. Construcción de panel certificado UL 508 Instalación incluye canalización IMC desde cabezal hasta panel de control. | 1 | UD |  | 0
6.6 | Sensor para Control de Nivel | 1 | UD |  | 0
6.7 | Lámpara Led 200W 100- 250 V incluye Brazo de 6´ , y 60 PL de Alambre Vinil 12/2 | 1 | UD |  | 0
6.8 | Tubería IMC Ø2" x 10´ | 1 | UD |  | 0
6.9 | Curva IMC Ø2" | 4 | UD |  | 0
6.1 | Letra IMC Ø2" LB | 1 | UD |  | 0
6.11 | Coupling IMC Ø2" | 2 | UD |  | 0
6.12 | Tubería IMC Ø3/4"x 10' | 2 | UD |  | 0
6.13 | Curva IMC Ø3/4" | 4 | UD |  | 0
6.14 | Letra IMC Ø3/4" | 1 | UD |  | 0
6.15 | Coupling IMC Ø3/4" | 2 | UD |  | 0
6.16 | Suministro de Materiales menores | 1 | PA |  | 0
6.17 | Mano de Obra | 1 | PA |  | 0
0
7.- | Instalación Equipo de Bombeo y Construcción de Descarga
7.1 | Suministro y colocación tubería de 4" de acero SCH-40 A-106B, sistema de protección anticorrosiva, (3 confecciones e instalación de niples bridado, 1 tee, 1 brida, 1 codo x 90, 3 codo x 45, soldado), 1 junta dresser; longitud 6 mts. | 6 | ML |  | 0
7.2 | Suministro y colocación tubería de 3" de acero SCH-40 A-106B, sistema de protección anticorrosiva, (1 confecciones e instalación de niples bridado, 1 codo x 90, soldado), longitud 1.5 mts. | 1.5 | ML |  | 0
7.3 | Suministro y colocación soportería por angulares 3" x ¼" x 1.50 M y base de tola 8" x 8" x ½" cuerpo en acero, abrazaderas U-bolt galvanizadas de 4" - 3"; 4 uds tornillo de fijación expansivo ½" x 2 ¼", sistema de protección anticorrosiva. | 4 | UD |  | 0
7.4 | Suministro e instalación válvula ventosa aire/vacío para servicio en pozo de 1" (300 PSI); incluyendo 1 ud válvula de bola 1", 2 uds válvula de bola ¾", manómetro inmerso en glicerina, esfera de 3", rango 0-150 lectura en PSI, conexión en ¼" NPT, piezas especiales en H.G. | 1 | UD |  | 0
7.5 | Válvula de retención con resorte en acero inox. de Ø4" completa con j/g, tornillería de acero galvanizado. | 1 | UD |  | 0
7.6 | Suministro e instalación válvula de control flujo de 4"; presión max. 250 PSI; bridas en acero al carbón SCH-40, soldados, tornillería de acero galvanizado, juntas. | 1 | UD |  | 0
7.7 | Suministro e instalación válvula de compuerta de 4" vástago ascendente AWWA C515, UL, FM; bridas en acero al carbón SCH-40, soldados, tornillería de acero galvanizado, juntas. | 1 | UD |  | 0
7.8 | Suministro e instalación válvula de compuerta de 3" vástago ascendente AWWA C515, UL, FM; bridas en acero al carbón SCH-40, soldados, tornillería de acero galvanizado, juntas. | 1 | UD |  | 0
7.9 | Suministro e instalación caudalímetro electromagnético de inserción de 4" tipo "hot-tap", ANSI/NSF 61 y 372 | 1 | UD |  | 0
7.1 | Suministro e instalación válvula hidraulica limitadora de caudal Ø4" | 1 | UD |  | 0
7.11 | Bomba sumergible de 165 gpm vs tdh a 275', 3450 rpm, cheque vertical integrado, totalmente en acero inoxidable bomba y motor, acoplada a un motor eléctrico sumergible de 20 HP, certificada ANSI/NSF 61 y 372, 3450 RPM, a 460V/60HZ, trifásico, para una profundidad de 150 pies, NE=135.5 pies, ND=141 pies. | 1 | UD |  | 0
7.12 | Sensor temperatura PTP100/1000 con 200' cable | 1 | UD |  | 0
7.13 | Camisa de enfriamiento acero inoxidable 6" suministrada por el mismo fabricante de la bomba | 1 | UD |  | 0
7.14 | Cabezal de descarga 4" HN, brida ANSI-150, 5/8" ASTM A53 | 1 | UD |  | 0
7.15 | Tubería HN para columna 4" x 10' ASTM A106B SCH-40 c/coupling | 15 | UD |  | 0
7.16 | Sistema anticorrosivo todas las partes metálicas cabezal, columnas. | 12.84 | M2 |  | 0
7.17 | Grúa incluye. accesorio grúa. | 1 | PA |  | 0
7.18 | Mano de Obra | 1 | PA |  | 0
0
Sub-Total Pozo 2 | [5 empty] | 0
Pozo 3
1.- | Limpieza, Desarrollo por Pistoneo y aforo de pozo Perforado en Ø12", Encamisado en Ø12" Acero, 160 Pies Profundidad
1.1 | Limpieza y Desarrollo por pistoneo | 1 | UD |  | 0
0
2.- | Construcción de Caseta para Sistema de Cloración y Paneles Eléctricos
2.1 | Trabajos Preliminares:
2.1.1 | Replanteo | 1 | PA |  | 0
0
2.2 | Movimiento de Tierra
2.2.1 | Excavación para zapata de muros de 6" a mano | 7.13 | M3 |  | 0
2.2.2 | Relleno de reposición | 1.89 | M3 |  | 0
2.2.3 | Bote de Material Sobrante | 3.23 | M3 |  | 0
0
2.3 | Hormigón Armado en:
2.3.1 | Zapata de muros en bloques de 6" | 5.09 | M3 |  | 0
2.3.2 | Losa de piso (Frotada) | 1.95 | M3 |  | 0
2.3.3 | Viga de amarre de techo | 0.63 | M3 |  | 0
2.3.4 | Losa de techo | 3.3 | M3 |  | 0
0
2.4 | Muro de Bloques 6´´:
2.4.1 | De 0.15 metros | 77.57 | M2 |  | 0
2.4.2 | Calados tipo ventana | 6.55 | M2 |  | 0
0
2.5 | Terminación de Superficie:
2.5.1 | Fraguache | 127.8 | M2 |  | 0
2.5.2 | Cantos | 88.8 | M2 |  | 0
2.5.3 | Fino de techo | 22 | M2 |  | 0
2.5.4 | Pintura epoxica en piso | 17.52 | M2 |  | 0
2.5.5 | Pintura Acrílica completa | 149.67 | M2 |  | 0
2.5.6 | Logo Caasd y Letrero de identificación de obra | 1 | PA |  | 0
0
2.6 | Electricidad
2.6.1 | Electrificación general incluye: (panel de 4 a 8 circuitos1 Breaker 20A/1 y 1 Breaker 20A/2 ,40PL Alimentador de formado por 2 Alambre Thhn No. 10S.T. y 1 THHN No. 12s. En Tubería PVC SDR 26 3/4´´ , 2 Salida luz de Techo ,1 Salida de tomacorriente120V y 1 220V) | 1 | PA |  | 0
0
2.7 | Puertas
2.6.1 | Puertas de tola Galvanizada Cal. 18 y , perfiles Galvanizado de 1 1/2´´ X 1/2´´ de (1 .00mt.X 2.100tMT) | 3 | UDS |  | 0
2.6.2 | Porta Candados en Puertas | 2 | UDS |  | 0
2.6.3 | Candados | 2 | UDS |  | 0
2.6.4 | Limpieza Continua y Final | 1 | PA |  | 0
0
3.- | Construcción Base Cabezal de Bombeo
3.1 | Trabajos Preliminares
3.1.1 | Replanteo | 1 | PA |  | 0
0
3.2 | Movimiento de Tierra
3.2.1 | Excavación a Mano para Zapata de Muros de 6" | 0.1 | M3 |  | 0
3.2.2 | Relleno con grava interior y exterior | 5 | M3 |  | 0
0
3.3 | Hormigón en:
3.3.1 | Hormigón Armado en Base de Bomba | 0.58 | M3 |  | 0
0
3.7 | Terminación de Superficies:
3.7.1 | Pañete general | 3 | M2 |  | 0
3.7.2 | Canto y Mochetas | 10 | ML |  | 0
3.7.9 | Limpieza Continua y Final | 1 | PA |  | 0
0
4.- | Construcción de Empalme de Ø6 x 20" 20 ML
4.1 | Excavación en roca dura | 17.88 | M3 |  | 0
4.2 | Asiento de arena | 2.75 | M3 |  | 0
4.3 | Suministro y Colocación de tuberías Ø6 PVC-SDR-21 Junta de gomas | 25 | ML |  | 0
4.4 | Relleno compactado con maquito suministro y colocación caliche | 12.03 | M3 |  | 0
0
4.5 | Suministro y Colocación de Piezas especiales
4.5.1 | Tee partida de Ø 20 x 6" en acero protegido con epoxi, NSF-61 | 1 | UD |  | 0
4.5.2 | Junta Dresser de Ø 6", presion de trabajo 250 PSI, certificada NSF-61 | 3 | UD |  | 0
4.5.3 | Válvula de Ø 6" de compuerta de cuadrante AWWA 515, NSF-61 bridas en acero al carbón SCH-40, soldados, tornillería de acero galvanizado, juntas. | 1 | UD |  | 0
4.5.4 | Caja Telescópica | 1 | UD |  | 0
4.5.5 | Anclaje de hormigón para válvula | 1 | PA |  | 0
4.5.6 | Mano de Obras | 0.3 | UD |  | 0
4.5.7 | Bote de Material | 12.03 | M3 |  | 0
0
5.- | Instalación Eléctrica en Media Tensión (MT)
5.1 | Estructura MT307 con (viento incluido) | 1 | UD |  | 0
5.2 | Aislador de Suspensión Tipo Polímero | 3 | UD |  | 0
5.3 | Cruceta Galvanizada 3x3x6’ (p/completar MT- 310) | 2 | UD |  | 0
5.4 | Fleje Galvanizada 28’’ Centro a Centro (p/completar MT- 310) | 2 | UD |  | 0
5.5 | Grapa de Retención 2/0 (p/completar MT- 310) | 3 | UD |  | 0
5.6 | Cut-Out 100 amp. (p/completar MT- 310) | 6 | UD |  | 0
5.7 | Viento Completo | 1 | PA |  | 0
5.8 | Misceláneos de Materiales Mediana Tensión incluye; (3 Uds. Soporte Tipo L y 3 Tipo Planchuela, 2 Uds. De Tornillos Ø 5/8´´ x 10´´,12´´,14´´ ) | 1 | PA |  | 0
5.9 | Poste Eléctrico 35 pies 500 Dan | 1 | UD |  | 0
5.1 | Cable AAAC 2/0 | 240 | PL |  | 0
5.11 | Hueco para Poste y Viento 2 Uds. | 1 | PA |  | 0
5.12 | Cimentación para Poste y Viento 2 Uds. | 1 | PA |  | 0
5.13 | Transformador Tipo Pad-mounted de 75 KVA, Trifásico, frente muerto 7200/12470, 240/480V Sumergido en Aceite | 1 | UD |  | 0
5.14 | Transformador encapsulado NEMA 3R, 10 KVA, Trifásico, 480-208Y/120, listado NEMA, ANSI, UL | 1 | UD |  | 0
5.15 | Perforación pozo para sistema de tierra 6" profundidad 175' | 1 | UD |  | 0
5.16 | Sistema de tierra con 200' de conductor desnudo de Cu no. #2 AWG, instalado sobre pared o enterrado, placa de tierra aislada, caja plástica, conectores | 1 | UD |  | 0
5.17 | Cable URD No. 2, al 33%, ASTM, ICEA | 250 | PL |  | 0
5.18 | Elbow Conector | 3 | UD |  | 0
5.19 | Cono de Alivio Interior para cable No. 2 | 3 | UD |  | 0
5.2 | Panelboard en gabinete NEMA 3R metálico, tamaño 36” x 24” x 10, conteniendo: 1 Supresor de picos/apartarrayos 1 Breaker principal de 100 Amps, 460V, 3F, 60Hz, Cert. UL, CSA, NEMA 1 Breaker de 70 Amps, 460V, 3F, 60Hz, Cert. UL, CSA, NEMA 1 Breaker de 20 Amps, 460V, 3F, Hz, Cert. UL, CSA, NEMA 1 Disponibilidad de espacio 10” x 6” para telemetría Incluye tuberías IMC desde transformador a panel board. | 1 | UD |  | 0
5.21 | Mano de Obra | 1 | PA |  | 0
5.22 | Uso de Grúa | 1 | PA |  | 0
0
6.- | Instalación Eléctrica en Baja Tensión (BT)
6.1 | Alambre THW No. 4, 75º UL 83 | 150 | PL |  | 0
6.2 | Alambre THW No. 6, 75º UL 83 | 75 | PL |  | 0
6.3 | Cable Sumergible No. 8/4 hilos, 75º 600V UL 83 | 200 | PL |  | 0
6.4 | Cable Sumergible No. 14/3 hilos, 75º 600V UL 83 | 200 | PL |  | 0
6.5 | Panel de control de bomba simplex 1 - 25 HP, 460V, 3Φ, en gabinete de acero NEMA 3R, a presión constante con variador de frecuencia, de torque variable, potenciómetro, filtros de armónicos y contactor de by-pass de capacidad nominal completa AC3, disyuntor con la manija de la puerta, transformador de potencia de control, apartarrayos supresor de pico, monitor de fases y desbalances de voltaje, PLC sistema de control de nivel de agua programable, sistema de control de temperatura PT100/1000, ventilador interno, conexiones del bloque de terminales del motor, teclado montado en la puerta, botones de arranque / parada, luces de funcionamiento / falla. Construcción de panel certificado UL 508 Instalación incluye canalización IMC desde cabezal hasta panel de control. | 1 | UD |  | 0
6.6 | Sensor para Control de Nivel | 1 | UD |  | 0
6.7 | Lámpara Led 200W 100- 250 V incluye Brazo de 6´ , y 60 PL de Alambre Vinil 12/2 | 1 | UD |  | 0
6.8 | Tubería IMC Ø2" x 10´ | 1 | UD |  | 0
6.9 | Curva IMC Ø2" | 4 | UD |  | 0
6.1 | Letra IMC Ø2" LB | 1 | UD |  | 0
6.11 | Coupling IMC Ø2" | 2 | UD |  | 0
6.12 | Tubería IMC Ø3/4"x 10' | 2 | UD |  | 0
6.13 | Curva IMC Ø3/4" | 4 | UD |  | 0
6.14 | Letra IMC Ø3/4" | 1 | UD |  | 0
6.15 | Coupling IMC Ø3/4" | 2 | UD |  | 0
6.16 | Suministro de Materiales menores | 1 | PA |  | 0
6.17 | Mano de Obra | 1 | PA |  | 0
0
7.- | Instalación Equipo de Bombeo y Construcción de Descarga
7.1 | Suministro y colocación tubería de 4" de acero SCH-40 A-106B, sistema de protección anticorrosiva, (3 confecciones e instalación de niples bridado, 1 tee, 1 brida, 1 codo x 90, 3 codo x 45, soldado), 1 junta dresser; longitud 6 mts. | 6 | ML |  | 0
7.2 | Suministro y colocación tubería de 3" de acero SCH-40 A-106B, sistema de protección anticorrosiva, (1 confecciones e instalación de niples bridado, 1 codo x 90, soldado), longitud 1.5 mts. | 1.5 | ML |  | 0
7.3 | Suministro y colocación soportería por angulares 3" x ¼" x 1.50 M y base de tola 8" x 8" x ½" cuerpo en acero, abrazaderas U-bolt galvanizadas de 4" - 3"; 4 uds tornillo de fijación expansivo ½" x 2 ¼", sistema de protección anticorrosiva. | 4 | UD |  | 0
7.4 | Suministro e instalación válvula ventosa aire/vacío para servicio en pozo de 1" (300 PSI); incluyendo 1 ud válvula de bola 1", 2 uds válvula de bola ¾", manómetro inmerso en glicerina, esfera de 3", rango 0-150 lectura en PSI, conexión en ¼" NPT, piezas especiales en H.G. | 1 | UD |  | 0
7.5 | Válvula de retención con resorte en acero inox. de Ø4" completa con j/g, tornillería de acero galvanizado. | 1 | UD |  | 0
7.6 | Suministro e instalación válvula de control flujo de 4"; presión max. 250 PSI; bridas en acero al carbón SCH-40, soldados, tornillería de acero galvanizado, juntas. | 1 | UD |  | 0
7.7 | Suministro e instalación válvula de compuerta de 4" vástago ascendente AWWA C515, UL, FM; bridas en acero al carbón SCH-40, soldados, tornillería de acero galvanizado, juntas. | 1 | UD |  | 0
7.8 | Suministro e instalación válvula de compuerta de 3" vástago ascendente AWWA C515, UL, FM; bridas en acero al carbón SCH-40, soldados, tornillería de acero galvanizado, juntas. | 1 | UD |  | 0
7.9 | Suministro e instalación caudalímetro electromagnético de inserción de 4" tipo "hot-tap", ANSI/NSF 61 y 372 | 1 | UD |  | 0
7.1 | Suministro e instalación válvula hidraulica limitadora de caudal Ø4" | 1 | UD |  | 0
7.11 | Bomba sumergible de 235 gpm vs tdh a 267', 3450 rpm, cheque vertical integrado, totalmente en acero inoxidable bomba y motor, acoplada a un motor eléctrico sumergible de 25 HP, certificada ANSI/NSF 61 y 372, 3450 RPM, a 460V/60HZ, trifásico, para una profundidad de 150 pies, NE=123.10 pies, ND=125.50 pies. | 1 | UD |  | 0
7.12 | Sensor temperatura PTP100/1000 con 200' cable | 1 | UD |  | 0
7.13 | Camisa de enfriamiento acero inoxidable 6" suministrada por el mismo fabricante de la bomba | 1 | UD |  | 0
7.14 | Cabezal de descarga 4" HN, brida ANSI-150, 5/8" ASTM A53 | 1 | UD |  | 0
7.15 | Tubería HN para columna 4" x 10' ASTM A106B SCH-40 c/coupling | 15 | UD |  | 0
7.16 | Sistema anticorrosivo todas las partes metálicas cabezal, columnas. | 12.84 | M2 |  | 0
7.17 | Grúa incluye. accesorio grúa. | 1 | PA |  | 0
7.18 | Mano de Obra | 1 | PA |  | 0
0
Sub-Total Pozo 3 | [5 empty] | 0
Pozo 4
1.- | Limpieza, Desarrollo por Pistoneo y aforo de pozo Perforado en Ø12", Encamisado en Ø12" Acero, 160 Pies Profundidad
1.1 | Limpieza y Desarrollo por pistoneo | 1 | UD |  | 0
0
2.- | Construcción de Caseta para Sistema de Cloración y Paneles Eléctricos
2.1 | Trabajos Preliminares:
2.1.1 | Replanteo | 1 | PA |  | 0
0
2.2 | Movimiento de Tierra
2.2.1 | Excavación para zapata de muros de 6" a mano | 7.13 | M3 |  | 0
2.2.2 | Relleno de reposición | 1.89 | M3 |  | 0
2.2.3 | Bote de Material Sobrante | 3.23 | M3 |  | 0
0
2.3 | Hormigón Armado en:
2.3.1 | Zapata de muros en bloques de 6" | 5.09 | M3 |  | 0
2.3.2 | Losa de piso (Frotada) | 1.95 | M3 |  | 0
2.3.3 | Viga de amarre de techo | 0.63 | M3 |  | 0
2.3.4 | Losa de techo | 3.3 | M3 |  | 0
0
2.4 | Muro de Bloques 6´´:
2.4.1 | De 0.15 metros | 77.57 | M2 |  | 0
2.4.2 | Calados tipo ventana | 6.55 | M2 |  | 0
0
2.5 | Terminación de Superficie:
2.5.1 | Fraguache | 127.8 | M2 |  | 0
2.5.2 | Cantos | 88.8 | M2 |  | 0
2.5.3 | Fino de techo | 22 | M2 |  | 0
2.5.4 | Pintura epoxica en piso | 17.52 | M2 |  | 0
2.5.5 | Pintura Acrílica completa | 149.67 | M2 |  | 0
2.5.6 | Logo Caasd y Letrero de identificación de obra | 1 | PA |  | 0
0
2.6 | Electricidad
2.6.1 | Electrificación general incluye: (panel de 4 a 8 circuitos1 Breaker 20A/1 y 1 Breaker 20A/2 ,40PL Alimentador de formado por 2 Alambre Thhn No. 10S.T. y 1 THHN No. 12s. En Tubería PVC SDR 26 3/4´´ , 2 Salida luz de Techo ,1 Salida de tomacorriente120V y 1 220V) | 1 | PA |  | 0
0
2.7 | Puertas
2.6.1 | Puertas de tola Galvanizada Cal. 18 y , perfiles Galvanizado de 1 1/2´´ X 1/2´´ de (1 .00mt.X 2.100tMT) | 3 | UDS |  | 0
2.6.2 | Porta Candados en Puertas | 2 | UDS |  | 0
2.6.3 | Candados | 2 | UDS |  | 0
2.6.4 | Limpieza Continua y Final | 1 | PA |  | 0
0
3.- | Construcción Base Cabezal de Bombeo
3.1 | Trabajos Preliminares
3.1.1 | Replanteo | 1 | PA |  | 0
0
3.2 | Movimiento de Tierra
3.2.1 | Excavación a Mano para Zapata de Muros de 6" | 0.1 | M3 |  | 0
3.2.2 | Relleno con grava interior y exterior | 5 | M3 |  | 0
0
3.3 | Hormigón en:
3.3.1 | Hormigón Armado en Base de Bomba | 0.58 | M3 |  | 0
0
3.7 | Terminación de Superficies:
3.7.1 | Pañete general | 3 | M2 |  | 0
3.7.2 | Canto y Mochetas | 10 | ML |  | 0
3.7.9 | Limpieza Continua y Final | 1 | PA |  | 0
0
4.- | Construcción de Empalme de Ø6 x 20" 20 ML
4.1 | Excavación en roca dura | 17.88 | M3 |  | 0
4.2 | Asiento de arena | 2.75 | M3 |  | 0
4.3 | Suministro y Colocación de tuberías Ø6 PVC-SDR-21 Junta de gomas | 25 | ML |  | 0
4.4 | Relleno compactado con maquito suministro y colocación caliche | 12.03 | M3 |  | 0
0
4.5 | Suministro y Colocación de Piezas especiales
4.5.1 | Tee partida de Ø 20 x 6" en acero protegido con epoxi, NSF-61 | 1 | UD |  | 0
4.5.2 | Junta Dresser de Ø 6", presion de trabajo 250 PSI, certificada NSF-61 | 3 | UD |  | 0
4.5.3 | Válvula de Ø 6" de compuerta de cuadrante AWWA 515, NSF-61 bridas en acero al carbón SCH-40, soldados, tornillería de acero galvanizado, juntas. | 1 | UD |  | 0
4.5.4 | Caja Telescópica | 1 | UD |  | 0
4.5.5 | Anclaje de hormigón para válvula | 1 | PA |  | 0
4.5.6 | Mano de Obras | 0.3 | UD |  | 0
4.5.7 | Bote de Material | 12.03 | M3 |  | 0
0
5.- | Instalación Eléctrica en Media Tensión (MT)
5.1 | Estructura MT307 con (viento incluido) | 1 | UD |  | 0
5.2 | Aislador de Suspensión Tipo Polímero | 3 | UD |  | 0
5.3 | Cruceta Galvanizada 3x3x6’ (p/completar MT- 310) | 2 | UD |  | 0
5.4 | Fleje Galvanizada 28’’ Centro a Centro (p/completar MT- 310) | 2 | UD |  | 0
5.5 | Grapa de Retención 2/0 (p/completar MT- 310) | 3 | UD |  | 0
5.6 | Cut-Out 100 amp. (p/completar MT- 310) | 6 | UD |  | 0
5.7 | Viento Completo | 1 | PA |  | 0
5.8 | Misceláneos de Materiales Mediana Tensión incluye; (3 Uds. Soporte Tipo L y 3 Tipo Planchuela, 2 Uds. De Tornillos Ø 5/8´´ x 10´´,12´´,14´´ ) | 1 | PA |  | 0
5.9 | Poste Eléctrico 35 pies 500 Dan | 1 | UD |  | 0
5.1 | Cable AAAC 2/0 | 240 | PL |  | 0
5.11 | Hueco para Poste y Viento 2 Uds. | 1 | PA |  | 0
5.12 | Cimentación para Poste y Viento 2 Uds. | 1 | PA |  | 0
5.13 | Transformador Tipo Pad-mounted de 75 KVA, Trifásico, frente muerto 7200/12470, 240/480V Sumergido en Aceite | 1 | UD |  | 0
5.14 | Transformador encapsulado NEMA 3R, 10 KVA, Trifásico, 480-208Y/120, listado NEMA, ANSI, UL | 1 | UD |  | 0
5.15 | Perforación pozo para sistema de tierra 6" profundidad 175' | 1 | UD |  | 0
5.16 | Sistema de tierra con 200' de conductor desnudo de Cu no. #2 AWG, instalado sobre pared o enterrado, placa de tierra aislada, caja plástica, conectores | 1 | UD |  | 0
5.17 | Cable URD No. 2, al 33%, ASTM, ICEA | 250 | PL |  | 0
5.18 | Elbow Conector | 3 | UD |  | 0
5.19 | Cono de Alivio Interior para cable No. 2 | 3 | UD |  | 0
5.2 | Panelboard en gabinete NEMA 3R metálico, tamaño 36” x 24” x 10, conteniendo: 1 Supresor de picos/apartarrayos 1 Breaker principal de 100 Amps, 460V, 3F, 60Hz, Cert. UL, CSA, NEMA 1 Breaker de 70 Amps, 460V, 3F, 60Hz, Cert. UL, CSA, NEMA 1 Breaker de 20 Amps, 460V, 3F, Hz, Cert. UL, CSA, NEMA 1 Disponibilidad de espacio 10” x 6” para telemetría Incluye tuberías IMC desde transformador a panel board. | 1 | UD |  | 0
5.21 | Mano de Obra | 1 | PA |  | 0
5.22 | Uso de Grúa | 1 | PA |  | 0
0
6.- | Instalación Eléctrica en Baja Tensión (BT)
6.1 | Alambre THW No. 4, 75º UL 83 | 150 | PL |  | 0
6.2 | Alambre THW No. 6, 75º UL 83 | 75 | PL |  | 0
6.3 | Cable Sumergible No. 8/4 hilos, 75º 600V UL 83 | 200 | PL |  | 0
6.4 | Cable Sumergible No. 14/3 hilos, 75º 600V UL 83 | 200 | PL |  | 0
6.5 | Panel de control de bomba simplex 1 - 20 HP, 460V, 3Φ, en gabinete de acero NEMA 3R, a presión constante con variador de frecuencia, de torque variable, potenciómetro, filtros de armónicos y contactor de by-pass de capacidad nominal completa AC3, disyuntor con la manija de la puerta, transformador de potencia de control, apartarrayos supresor de pico, monitor de fases y desbalances de voltaje, PLC sistema de control de nivel de agua programable, sistema de control de temperatura PT100/1000, ventilador interno, conexiones del bloque de terminales del motor, teclado montado en la puerta, botones de arranque / parada, luces de funcionamiento / falla. Construcción de panel certificado UL 508 Instalación incluye canalización IMC desde cabezal hasta panel de control. | 1 | UD |  | 0
6.6 | Sensor para Control de Nivel | 1 | UD |  | 0
6.7 | Lámpara Led 200W 100- 250 V incluye Brazo de 6´ , y 60 PL de Alambre Vinil 12/2 | 1 | UD |  | 0
6.8 | Tubería IMC Ø2" x 10´ | 1 | UD |  | 0
6.9 | Curva IMC Ø2" | 4 | UD |  | 0
6.1 | Letra IMC Ø2" LB | 1 | UD |  | 0
6.11 | Coupling IMC Ø2" | 2 | UD |  | 0
6.12 | Tubería IMC Ø3/4"x 10' | 2 | UD |  | 0
6.13 | Curva IMC Ø3/4" | 4 | UD |  | 0
6.14 | Letra IMC Ø3/4" | 1 | UD |  | 0
6.15 | Coupling IMC Ø3/4" | 2 | UD |  | 0
6.16 | Suministro de Materiales menores | 1 | PA |  | 0
6.17 | Mano de Obra | 1 | PA |  | 0
0
7.- | Instalación Equipo de Bombeo y Construcción de Descarga
7.1 | Suministro y colocación tubería de 4" de acero SCH-40 A-106B, sistema de protección anticorrosiva, (3 confecciones e instalación de niples bridado, 1 tee, 1 brida, 1 codo x 90, 3 codo x 45, soldado), 1 junta dresser; longitud 6 mts. | 6 | ML |  | 0
7.2 | Suministro y colocación tubería de 3" de acero SCH-40 A-106B, sistema de protección anticorrosiva, (1 confecciones e instalación de niples bridado, 1 codo x 90, soldado), longitud 1.5 mts. | 1.5 | ML |  | 0
7.3 | Suministro y colocación soportería por angulares 3" x ¼" x 1.50 M y base de tola 8" x 8" x ½" cuerpo en acero, abrazaderas U-bolt galvanizadas de 4" - 3"; 4 uds tornillo de fijación expansivo ½" x 2 ¼", sistema de protección anticorrosiva. | 4 | UD |  | 0
7.4 | Suministro e instalación válvula ventosa aire/vacío para servicio en pozo de 1" (300 PSI); incluyendo 1 ud válvula de bola 1", 2 uds válvula de bola ¾", manómetro inmerso en glicerina, esfera de 3", rango 0-150 lectura en PSI, conexión en ¼" NPT, piezas especiales en H.G. | 1 | UD |  | 0
7.5 | Válvula de retención con resorte en acero inox. de Ø4" completa con j/g, tornillería de acero galvanizado. | 1 | UD |  | 0
7.6 | Suministro e instalación válvula de control flujo de 4"; presión max. 250 PSI; bridas en acero al carbón SCH-40, soldados, tornillería de acero galvanizado, juntas. | 1 | UD |  | 0
7.7 | Suministro e instalación válvula de compuerta de 4" vástago ascendente AWWA C515, UL, FM; bridas en acero al carbón SCH-40, soldados, tornillería de acero galvanizado, juntas. | 1 | UD |  | 0
7.8 | Suministro e instalación válvula de compuerta de 3" vástago ascendente AWWA C515, UL, FM; bridas en acero al carbón SCH-40, soldados, tornillería de acero galvanizado, juntas. | 1 | UD |  | 0
7.9 | Suministro e instalación caudalímetro electromagnético de inserción de 4" tipo "hot-tap", ANSI/NSF 61 y 372 | 1 | UD |  | 0
7.1 | Suministro e instalación válvula hidraulica limitadora de caudal Ø4" | 1 | UD |  | 0
7.11 | Bomba sumergible de 200 gpm vs tdh a 272', 3450 rpm, cheque vertical integrado, totalmente en acero inoxidable bomba y motor, acoplada a un motor eléctrico sumergible de 20 HP, certificada ANSI/NSF 61 y 372, 3450 RPM, a 460V/60HZ, trifásico, para una profundidad de 150 pies, NE=123.10 pies, ND=125.50 pies. | 1 | UD |  | 0
7.12 | Sensor temperatura PTP100/1000 con 200' cable | 1 | UD |  | 0
7.13 | Camisa de enfriamiento acero inoxidable 6" suministrada por el mismo fabricante de la bomba | 1 | UD |  | 0
7.14 | Cabezal de descarga 4" HN, brida ANSI-150, 5/8" ASTM A53 | 1 | UD |  | 0
7.15 | Tubería HN para columna 4" x 10' ASTM A106B SCH-40 c/coupling | 15 | UD |  | 0
7.16 | Sistema anticorrosivo todas las partes metálicas cabezal, columnas. | 12.84 | M2 |  | 0
7.17 | Grúa incluye. accesorio grúa. | 1 | PA |  | 0
7.18 | Mano de Obra | 1 | PA |  | 0
0
Sub-Total Pozo 4 | [5 empty] | 0
Pozo 5
1.- | Limpieza, Desarrollo por Pistoneo y aforo de pozo Perforado en Ø12", Encamisado en Ø12" Acero, 160 Pies Profundidad
1.1 | Limpieza y Desarrollo por pistoneo | 1 | UD |  | 0
0
2.- | Construcción de Caseta para Sistema de Cloración y Paneles Eléctricos
2.1 | Trabajos Preliminares:
2.1.1 | Replanteo | 1 | PA |  | 0
0
2.2 | Movimiento de Tierra
2.2.1 | Excavación para zapata de muros de 6" a mano | 7.13 | M3 |  | 0
2.2.2 | Relleno de reposición | 1.89 | M3 |  | 0
2.2.3 | Bote de Material Sobrante | 3.23 | M3 |  | 0
0
2.3 | Hormigón Armado en:
2.3.1 | Zapata de muros en bloques de 6" | 5.09 | M3 |  | 0
2.3.2 | Losa de piso (Frotada) | 1.95 | M3 |  | 0
2.3.3 | Viga de amarre de techo | 0.63 | M3 |  | 0
2.3.4 | Losa de techo | 3.3 | M3 |  | 0
0
2.4 | Muro de Bloques 6´´:
2.4.1 | De 0.15 metros | 77.57 | M2 |  | 0
2.4.2 | Calados tipo ventana | 6.55 | M2 |  | 0
0
2.5 | Terminación de Superficie:
2.5.1 | Fraguache | 127.8 | M2 |  | 0
2.5.2 | Cantos | 88.8 | M2 |  | 0
2.5.3 | Fino de techo | 22 | M2 |  | 0
2.5.4 | Pintura epoxica en piso | 17.52 | M2 |  | 0
2.5.5 | Pintura Acrílica completa | 149.67 | M2 |  | 0
2.5.6 | Logo Caasd y Letrero de identificación de obra | 1 | PA |  | 0
0
2.6 | Electricidad
2.6.1 | Electrificación general incluye: (panel de 4 a 8 circuitos1 Breaker 20A/1 y 1 Breaker 20A/2 ,40PL Alimentador de formado por 2 Alambre Thhn No. 10S.T. y 1 THHN No. 12s. En Tubería PVC SDR 26 3/4´´ , 2 Salida luz de Techo ,1 Salida de tomacorriente120V y 1 220V) | 1 | PA |  | 0
0
2.7 | Puertas
2.6.1 | Puertas de tola Galvanizada Cal. 18 y , perfiles Galvanizado de 1 1/2´´ X 1/2´´ de (1 .00mt.X 2.100tMT) | 3 | UDS |  | 0
2.6.2 | Porta Candados en Puertas | 2 | UDS |  | 0
2.6.3 | Candados | 2 | UDS |  | 0
2.6.4 | Limpieza Continua y Final | 1 | PA |  | 0
0
3.- | Construcción Base Cabezal de Bombeo
3.1 | Trabajos Preliminares
3.1.1 | Replanteo | 1 | PA |  | 0
0
3.2 | Movimiento de Tierra
3.2.1 | Excavación a Mano para Zapata de Muros de 6" | 0.1 | M3 |  | 0
3.2.2 | Relleno con grava interior y exterior | 5 | M3 |  | 0
0
3.3 | Hormigón en:
3.3.1 | Hormigón Armado en Base de Bomba | 0.58 | M3 |  | 0
0
3.7 | Terminación de Superficies:
3.7.1 | Pañete general | 3 | M2 |  | 0
3.7.2 | Canto y Mochetas | 10 | ML |  | 0
3.7.9 | Limpieza Continua y Final | 1 | PA |  | 0
0
4.- | Construcción de Empalme de Ø6 x 20" 20 ML
4.1 | Excavación en roca dura | 17.88 | M3 |  | 0
4.2 | Asiento de arena | 2.75 | M3 |  | 0
4.3 | Suministro y Colocación de tuberías Ø6 PVC-SDR-21 Junta de gomas | 25 | ML |  | 0
4.4 | Relleno compactado con maquito suministro y colocación caliche | 12.03 | M3 |  | 0
0
4.5 | Suministro y Colocación de Piezas especiales
4.5.1 | Tee partida de Ø 20 x 6" en acero protegido con epoxi, NSF-61 | 1 | UD |  | 0
4.5.2 | Junta Dresser de Ø 6", presion de trabajo 250 PSI, certificada NSF-61 | 3 | UD |  | 0
4.5.3 | Válvula de Ø 6" de compuerta de cuadrante AWWA 515, NSF-61 bridas en acero al carbón SCH-40, soldados, tornillería de acero galvanizado, juntas. | 1 | UD |  | 0
4.5.4 | Caja Telescópica | 1 | UD |  | 0
4.5.5 | Anclaje de hormigón para válvula | 1 | PA |  | 0
4.5.6 | Mano de Obras | 0.3 | UD |  | 0
4.5.7 | Bote de Material | 12.03 | M3 |  | 0
0
5.- | Instalación Eléctrica en Media Tensión (MT)
5.1 | Estructura MT307 con (viento incluido) | 1 | UD |  | 0
5.2 | Aislador de Suspensión Tipo Polímero | 3 | UD |  | 0
5.3 | Cruceta Galvanizada 3x3x6’ (p/completar MT- 310) | 2 | UD |  | 0
5.4 | Fleje Galvanizada 28’’ Centro a Centro (p/completar MT- 310) | 2 | UD |  | 0
5.5 | Grapa de Retención 2/0 (p/completar MT- 310) | 3 | UD |  | 0
5.6 | Cut-Out 100 amp. (p/completar MT- 310) | 6 | UD |  | 0
5.7 | Viento Completo | 1 | PA |  | 0
5.8 | Misceláneos de Materiales Mediana Tensión incluye; (3 Uds. Soporte Tipo L y 3 Tipo Planchuela, 2 Uds. De Tornillos Ø 5/8´´ x 10´´,12´´,14´´ ) | 1 | PA |  | 0
5.9 | Poste Eléctrico 35 pies 500 Dan | 1 | UD |  | 0
5.1 | Cable AAAC 2/0 | 240 | PL |  | 0
5.11 | Hueco para Poste y Viento 2 Uds. | 1 | PA |  | 0
5.12 | Cimentación para Poste y Viento 2 Uds. | 1 | PA |  | 0
5.13 | Transformador Tipo Pad-mounted de 75 KVA, Trifásico, frente muerto 7200/12470, 240/480V Sumergido en Aceite | 1 | UD |  | 0
5.14 | Transformador encapsulado NEMA 3R, 10 KVA, Trifásico, 480-208Y/120, listado NEMA, ANSI, UL | 1 | UD |  | 0
5.15 | Perforación pozo para sistema de tierra 6" profundidad 175' | 1 | UD |  | 0
5.16 | Sistema de tierra con 200' de conductor desnudo de Cu no. #2 AWG, instalado sobre pared o enterrado, placa de tierra aislada, caja plástica, conectores | 1 | UD |  | 0
5.17 | Cable URD No. 2, al 33%, ASTM, ICEA | 250 | PL |  | 0
5.18 | Elbow Conector | 3 | UD |  | 0
5.19 | Cono de Alivio Interior para cable No. 2 | 3 | UD |  | 0
5.2 | Panelboard en gabinete NEMA 3R metálico, tamaño 36” x 24” x 10, conteniendo: 1 Supresor de picos/apartarrayos 1 Breaker principal de 100 Amps, 460V, 3F, 60Hz, Cert. UL, CSA, NEMA 1 Breaker de 70 Amps, 460V, 3F, 60Hz, Cert. UL, CSA, NEMA 1 Breaker de 20 Amps, 460V, 3F, Hz, Cert. UL, CSA, NEMA 1 Disponibilidad de espacio 10” x 6” para telemetría Incluye tuberías IMC desde transformador a panel board. | 1 | UD |  | 0
5.21 | Mano de Obra | 1 | PA |  | 0
5.22 | Uso de Grúa | 1 | PA |  | 0
0
6.- | Instalación Eléctrica en Baja Tensión (BT)
6.1 | Alambre THW No. 4, 75º UL 83 | 150 | PL |  | 0
6.2 | Alambre THW No. 6, 75º UL 83 | 75 | PL |  | 0
6.3 | Cable Sumergible No. 8/4 hilos, 75º 600V UL 83 | 200 | PL |  | 0
6.4 | Cable Sumergible No. 14/3 hilos, 75º 600V UL 83 | 200 | PL |  | 0
6.5 | Panel de control de bomba simplex 1 - 20 HP, 460V, 3Φ, en gabinete de acero NEMA 3R, a presión constante con variador de frecuencia, de torque variable, potenciómetro, filtros de armónicos y contactor de by-pass de capacidad nominal completa AC3, disyuntor con la manija de la puerta, transformador de potencia de control, apartarrayos supresor de pico, monitor de fases y desbalances de voltaje, PLC sistema de control de nivel de agua programable, sistema de control de temperatura PT100/1000, ventilador interno, conexiones del bloque de terminales del motor, teclado montado en la puerta, botones de arranque / parada, luces de funcionamiento / falla. Construcción de panel certificado UL 508 Instalación incluye canalización IMC desde cabezal hasta panel de control. | 1 | UD |  | 0
6.6 | Sensor para Control de Nivel | 1 | UD |  | 0
6.7 | Lámpara Led 200W 100- 250 V incluye Brazo de 6´ , y 60 PL de Alambre Vinil 12/2 | 1 | UD |  | 0
6.8 | Tubería IMC Ø2" x 10´ | 1 | UD |  | 0
6.9 | Curva IMC Ø2" | 4 | UD |  | 0
6.1 | Letra IMC Ø2" LB | 1 | UD |  | 0
6.11 | Coupling IMC Ø2" | 2 | UD |  | 0
6.12 | Tubería IMC Ø3/4"x 10' | 2 | UD |  | 0
6.13 | Curva IMC Ø3/4" | 4 | UD |  | 0
6.14 | Letra IMC Ø3/4" | 1 | UD |  | 0
6.15 | Coupling IMC Ø3/4" | 2 | UD |  | 0
6.16 | Suministro de Materiales menores | 1 | PA |  | 0
6.17 | Mano de Obra | 1 | PA |  | 0
0
7.- | Instalación Equipo de Bombeo y Construcción de Descarga
7.1 | Suministro y colocación tubería de 4" de acero SCH-40 A-106B, sistema de protección anticorrosiva, (3 confecciones e instalación de niples bridado, 1 tee, 1 brida, 1 codo x 90, 3 codo x 45, soldado), 1 junta dresser; longitud 6 mts. | 6 | ML |  | 0
7.2 | Suministro y colocación tubería de 3" de acero SCH-40 A-106B, sistema de protección anticorrosiva, (1 confecciones e instalación de niples bridado, 1 codo x 90, soldado), longitud 1.5 mts. | 1.5 | ML |  | 0
7.3 | Suministro y colocación soportería por angulares 3" x ¼" x 1.50 M y base de tola 8" x 8" x ½" cuerpo en acero, abrazaderas U-bolt galvanizadas de 4" - 3"; 4 uds tornillo de fijación expansivo ½" x 2 ¼", sistema de protección anticorrosiva. | 4 | UD |  | 0
7.4 | Suministro e instalación válvula ventosa aire/vacío para servicio en pozo de 1" (300 PSI); incluyendo 1 ud válvula de bola 1", 2 uds válvula de bola ¾", manómetro inmerso en glicerina, esfera de 3", rango 0-150 lectura en PSI, conexión en ¼" NPT, piezas especiales en H.G. | 1 | UD |  | 0
7.5 | Válvula de retención con resorte en acero inox. de Ø4" completa con j/g, tornillería de acero galvanizado. | 1 | UD |  | 0
7.6 | Suministro e instalación válvula de control flujo de 4"; presión max. 250 PSI; bridas en acero al carbón SCH-40, soldados, tornillería de acero galvanizado, juntas. | 1 | UD |  | 0
7.7 | Suministro e instalación válvula de compuerta de 4" vástago ascendente AWWA C515, UL, FM; bridas en acero al carbón SCH-40, soldados, tornillería de acero galvanizado, juntas. | 1 | UD |  | 0
7.8 | Suministro e instalación válvula de compuerta de 3" vástago ascendente AWWA C515, UL, FM; bridas en acero al carbón SCH-40, soldados, tornillería de acero galvanizado, juntas. | 1 | UD |  | 0
7.9 | Suministro e instalación caudalímetro electromagnético de inserción de 4" tipo "hot-tap", ANSI/NSF 61 y 372 | 1 | UD |  | 0
7.1 | Suministro e instalación válvula hidraulica limitadora de caudal Ø4" | 1 | UD |  | 0
7.11 | Bomba sumergible de 200 gpm vs tdh a 268', 3450 rpm, cheque vertical integrado, totalmente en acero inoxidable bomba y motor, acoplada a un motor eléctrico sumergible de 20 HP, certificada ANSI/NSF 61 y 372, 3450 RPM, a 460V/60HZ, trifásico, para una profundidad de 140 pies, NE=129.30 pies, ND=130.8 pies. | 1 | UD |  | 0
7.12 | Sensor temperatura PTP100/1000 con 200' cable | 1 | UD |  | 0
7.13 | Camisa de enfriamiento acero inoxidable 6" suministrada por el mismo fabricante de la bomba | 1 | UD |  | 0
7.14 | Cabezal de descarga 4" HN, brida ANSI-150, 5/8" ASTM A53 | 1 | UD |  | 0
7.15 | Tubería HN para columna 4" x 10' ASTM A106B SCH-40 c/coupling | 14 | UD |  | 0
7.16 | Sistema anticorrosivo todas las partes metálicas cabezal, columnas. | 12.84 | M2 |  | 0
7.17 | Grúa incluye. accesorio grúa. | 1 | PA |  | 0
7.18 | Mano de Obra | 1 | PA |  | 0
0
Sub-Total Pozo 5 | [5 empty] | 0
Pozo 6
1.- | Limpieza, Desarrollo por Pistoneo y aforo de pozo Perforado en Ø12", Encamisado en Ø12" Acero, 160 Pies Profundidad
1.1 | Limpieza y Desarrollo por pistoneo | 1 | UD |  | 0
1.2 | Aforo de 24 horas, 300 GPM, medición directa de caudal, toma de muestra para efectuar análisis físico - químico y bacteriológico, medición de cloruros al efectuar el muestreo. | 1 | UD |  | 0
0
2.- | Construcción de Caseta para Sistema de Cloración y Paneles Eléctricos
2.1 | Trabajos Preliminares:
2.1.1 | Replanteo | 1 | PA |  | 0
0
2.2 | Movimiento de Tierra
2.2.1 | Excavación para zapata de muros de 6" a mano | 7.13 | M3 |  | 0
2.2.2 | Relleno de reposición | 1.89 | M3 |  | 0
2.2.3 | Bote de Material Sobrante | 3.23 | M3 |  | 0
0
2.3 | Hormigón Armado en:
2.3.1 | Zapata de muros en bloques de 6" | 5.09 | M3 |  | 0
2.3.2 | Losa de piso (Frotada) | 1.95 | M3 |  | 0
2.3.3 | Viga de amarre de techo | 0.63 | M3 |  | 0
2.3.4 | Losa de techo | 3.3 | M3 |  | 0
0
2.4 | Muro de Bloques 6´´:
2.4.1 | De 0.15 metros | 77.57 | M2 |  | 0
2.4.2 | Calados tipo ventana | 6.55 | M2 |  | 0
0
2.5 | Terminación de Superficie:
2.5.1 | Fraguache | 127.8 | M2 |  | 0
2.5.2 | Cantos | 88.8 | M2 |  | 0
2.5.3 | Fino de techo | 22 | M2 |  | 0
2.5.4 | Pintura epoxica en piso | 17.52 | M2 |  | 0
2.5.5 | Pintura Acrílica completa | 149.67 | M2 |  | 0
2.5.6 | Logo Caasd y Letrero de identificación de obra | 1 | PA |  | 0
0
2.6 | Electricidad
2.6.1 | Electrificación general incluye: (panel de 4 a 8 circuitos1 Breaker 20A/1 y 1 Breaker 20A/2 ,40PL Alimentador de formado por 2 Alambre Thhn No. 10S.T. y 1 THHN No. 12s. En Tubería PVC SDR 26 3/4´´ , 2 Salida luz de Techo ,1 Salida de tomacorriente120V y 1 220V) | 1 | PA |  | 0
0
2.7 | Puertas
2.6.1 | Puertas de tola Galvanizada Cal. 18 y , perfiles Galvanizado de 1 1/2´´ X 1/2´´ de (1 .00mt.X 2.100tMT) | 3 | UDS |  | 0
2.6.2 | Porta Candados en Puertas | 2 | UDS |  | 0
2.6.3 | Candados | 2 | UDS |  | 0
2.6.4 | Limpieza Continua y Final | 1 | PA |  | 0
0
3.- | Construcción Base Cabezal de Bombeo
3.1 | Trabajos Preliminares
3.1.1 | Replanteo | 1 | PA |  | 0
0
3.2 | Movimiento de Tierra
3.2.1 | Excavación a Mano para Zapata de Muros de 6" | 0.1 | M3 |  | 0
3.2.2 | Relleno con grava interior y exterior | 5 | M3 |  | 0
0
3.3 | Hormigón en:
3.3.1 | Hormigón Armado en Base de Bomba | 0.58 | M3 |  | 0
0
3.7 | Terminación de Superficies:
3.7.1 | Pañete general | 3 | M2 |  | 0
3.7.2 | Canto y Mochetas | 10 | ML |  | 0
3.7.9 | Limpieza Continua y Final | 1 | PA |  | 0
0
4.- | Construcción de Empalme de Ø6 x 20" 20 ML
4.1 | Excavación en roca dura | 17.88 | M3 |  | 0
4.2 | Asiento de arena | 2.75 | M3 |  | 0
4.3 | Suministro y Colocación de tuberías Ø6 PVC-SDR-21 Junta de gomas | 25 | ML |  | 0
4.4 | Relleno compactado con maquito suministro y colocación caliche | 12.03 | M3 |  | 0
0
4.5 | Suministro y Colocación de Piezas especiales
4.5.1 | Tee partida de Ø 20 x 6" en acero protegido con epoxi, NSF-61 | 1 | UD |  | 0
4.5.2 | Junta Dresser de Ø 6", presion de trabajo 250 PSI, certificada NSF-61 | 3 | UD |  | 0
4.5.3 | Válvula de Ø 6" de compuerta de cuadrante AWWA 515, NSF-61 bridas en acero al carbón SCH-40, soldados, tornillería de acero galvanizado, juntas. | 1 | UD |  | 0
4.5.4 | Caja Telescópica | 1 | UD |  | 0
4.5.5 | Anclaje de hormigón para válvula | 1 | PA |  | 0
4.5.6 | Mano de Obras | 0.3 | UD |  | 0
4.5.7 | Bote de Material | 12.03 | M3 |  | 0
0
5.- | Instalación Eléctrica en Media Tensión (MT)
5.1 | Estructura MT307 con (viento incluido) | 1 | UD |  | 0
5.2 | Aislador de Suspensión Tipo Polímero | 3 | UD |  | 0
5.3 | Cruceta Galvanizada 3x3x6’ (p/completar MT- 310) | 2 | UD |  | 0
5.4 | Fleje Galvanizada 28’’ Centro a Centro (p/completar MT- 310) | 2 | UD |  | 0
5.5 | Grapa de Retención 2/0 (p/completar MT- 310) | 3 | UD |  | 0
5.6 | Cut-Out 100 amp. (p/completar MT- 310) | 6 | UD |  | 0
5.7 | Viento Completo | 1 | PA |  | 0
5.8 | Misceláneos de Materiales Mediana Tensión incluye; (3 Uds. Soporte Tipo L y 3 Tipo Planchuela, 2 Uds. De Tornillos Ø 5/8´´ x 10´´,12´´,14´´ ) | 1 | PA |  | 0
5.9 | Poste Eléctrico 35 pies 500 Dan | 1 | UD |  | 0
5.1 | Cable AAAC 2/0 | 240 | PL |  | 0
5.11 | Hueco para Poste y Viento 2 Uds. | 1 | PA |  | 0
5.12 | Cimentación para Poste y Viento 2 Uds. | 1 | PA |  | 0
5.13 | Transformador Tipo Pad-mounted de 75 KVA, Trifásico, frente muerto 7200/12470, 240/480V Sumergido en Aceite | 1 | UD |  | 0
5.14 | Transformador encapsulado NEMA 3R, 10 KVA, Trifásico, 480-208Y/120, listado NEMA, ANSI, UL | 1 | UD |  | 0
5.15 | Perforación pozo para sistema de tierra 6" profundidad 175' | 1 | UD |  | 0
5.16 | Sistema de tierra con 200' de conductor desnudo de Cu no. #2 AWG, instalado sobre pared o enterrado, placa de tierra aislada, caja plástica, conectores | 1 | UD |  | 0
5.17 | Cable URD No. 2, al 33%, ASTM, ICEA | 250 | PL |  | 0
5.18 | Elbow Conector | 3 | UD |  | 0
5.19 | Cono de Alivio Interior para cable No. 2 | 3 | UD |  | 0
5.2 | Panelboard en gabinete NEMA 3R metálico, tamaño 36” x 24” x 10, conteniendo: 1 Supresor de picos/apartarrayos 1 Breaker principal de 100 Amps, 460V, 3F, 60Hz, Cert. UL, CSA, NEMA 1 Breaker de 70 Amps, 460V, 3F, 60Hz, Cert. UL, CSA, NEMA 1 Breaker de 20 Amps, 460V, 3F, Hz, Cert. UL, CSA, NEMA 1 Disponibilidad de espacio 10” x 6” para telemetría Incluye tuberías IMC desde transformador a panel board. | 1 | UD |  | 0
5.21 | Mano de Obra | 1 | PA |  | 0
5.22 | Uso de Grúa | 1 | PA |  | 0
0
6.- | Instalación Eléctrica en Baja Tensión (BT)
6.1 | Alambre THW No. 4, 75º UL 83 | 150 | PL |  | 0
6.2 | Alambre THW No. 6, 75º UL 83 | 75 | PL |  | 0
6.3 | Cable Sumergible No. 8/4 hilos, 75º 600V UL 83 | 200 | PL |  | 0
6.4 | Cable Sumergible No. 14/3 hilos, 75º 600V UL 83 | 200 | PL |  | 0
6.5 | Panel de control de bomba simplex 1 - 20 HP, 460V, 3Φ, en gabinete de acero NEMA 3R, a presión constante con variador de frecuencia, de torque variable, potenciómetro, filtros de armónicos y contactor de by-pass de capacidad nominal completa AC3, disyuntor con la manija de la puerta, transformador de potencia de control, apartarrayos supresor de pico, monitor de fases y desbalances de voltaje, PLC sistema de control de nivel de agua programable, sistema de control de temperatura PT100/1000, ventilador interno, conexiones del bloque de terminales del motor, teclado montado en la puerta, botones de arranque / parada, luces de funcionamiento / falla. Construcción de panel certificado UL 508 Instalación incluye canalización IMC desde cabezal hasta panel de control. | 1 | UD |  | 0
6.6 | Sensor para Control de Nivel | 1 | UD |  | 0
6.7 | Lámpara Led 200W 100- 250 V incluye Brazo de 6´ , y 60 PL de Alambre Vinil 12/2 | 1 | UD |  | 0
6.8 | Tubería IMC Ø2" x 10´ | 1 | UD |  | 0
6.9 | Curva IMC Ø2" | 4 | UD |  | 0
6.1 | Letra IMC Ø2" LB | 1 | UD |  | 0
6.11 | Coupling IMC Ø2" | 2 | UD |  | 0
6.12 | Tubería IMC Ø3/4"x 10' | 2 | UD |  | 0
6.13 | Curva IMC Ø3/4" | 4 | UD |  | 0
6.14 | Letra IMC Ø3/4" | 1 | UD |  | 0
6.15 | Coupling IMC Ø3/4" | 2 | UD |  | 0
6.16 | Suministro de Materiales menores | 1 | PA |  | 0
6.17 | Mano de Obra | 1 | PA |  | 0
0
7.- | Instalación Equipo de Bombeo y Construcción de Descarga
7.1 | Suministro y colocación tubería de 4" de acero SCH-40 A-106B, sistema de protección anticorrosiva, (3 confecciones e instalación de niples bridado, 1 tee, 1 brida, 1 codo x 90, 3 codo x 45, soldado), 1 junta dresser; longitud 6 mts. | 6 | ML |  | 0
7.2 | Suministro y colocación tubería de 3" de acero SCH-40 A-106B, sistema de protección anticorrosiva, (1 confecciones e instalación de niples bridado, 1 codo x 90, soldado), longitud 1.5 mts. | 1.5 | ML |  | 0
7.3 | Suministro y colocación soportería por angulares 3" x ¼" x 1.50 M y base de tola 8" x 8" x ½" cuerpo en acero, abrazaderas U-bolt galvanizadas de 4" - 3"; 4 uds tornillo de fijación expansivo ½" x 2 ¼", sistema de protección anticorrosiva. | 4 | UD |  | 0
7.4 | Suministro e instalación válvula ventosa aire/vacío para servicio en pozo de 1" (300 PSI); incluyendo 1 ud válvula de bola 1", 2 uds válvula de bola ¾", manómetro inmerso en glicerina, esfera de 3", rango 0-150 lectura en PSI, conexión en ¼" NPT, piezas especiales en H.G. | 1 | UD |  | 0
7.5 | Válvula de retención con resorte en acero inox. de Ø4" completa con j/g, tornillería de acero galvanizado. | 1 | UD |  | 0
7.6 | Suministro e instalación válvula de control flujo de 4"; presión max. 250 PSI; bridas en acero al carbón SCH-40, soldados, tornillería de acero galvanizado, juntas. | 1 | UD |  | 0
7.7 | Suministro e instalación válvula de compuerta de 4" vástago ascendente AWWA C515, UL, FM; bridas en acero al carbón SCH-40, soldados, tornillería de acero galvanizado, juntas. | 1 | UD |  | 0
7.8 | Suministro e instalación válvula de compuerta de 3" vástago ascendente AWWA C515, UL, FM; bridas en acero al carbón SCH-40, soldados, tornillería de acero galvanizado, juntas. | 1 | UD |  | 0
7.9 | Suministro e instalación caudalímetro electromagnético de inserción de 4" tipo "hot-tap", ANSI/NSF 61 y 372 | 1 | UD |  | 0
7.1 | Suministro e instalación válvula hidraulica limitadora de caudal Ø4" | 1 | UD |  | 0
7.11 | Bomba sumergible de 200 gpm vs tdh a 268', 3450 rpm, cheque vertical integrado, totalmente en acero inoxidable bomba y motor, acoplada a un motor eléctrico sumergible de 20 HP, certificada ANSI/NSF 61 y 372, 3450 RPM, a 460V/60HZ, trifásico, para una profundidad de 140 pies, NE=129.3 pies, ND=130.8 pies. | 1 | UD |  | 0
7.12 | Sensor temperatura PTP100/1000 con 200' cable | 1 | UD |  | 0
7.13 | Camisa de enfriamiento acero inoxidable 6" suministrada por el mismo fabricante de la bomba | 1 | UD |  | 0
7.14 | Cabezal de descarga 4" HN, brida ANSI-150, 5/8" ASTM A53 | 1 | UD |  | 0
7.15 | Tubería HN para columna 4" x 10' ASTM A106B SCH-40 c/coupling | 14 | UD |  | 0
7.16 | Sistema anticorrosivo todas las partes metálicas cabezal, columnas. | 12.84 | M2 |  | 0
7.17 | Grúa incluye. accesorio grúa. | 1 | PA |  | 0
7.18 | Mano de Obra | 1 | PA |  | 0
0
Sub-Total Pozo 6 | [5 empty] | 0
Pozo 7
1.- | Limpieza, Desarrollo por Pistoneo y aforo de pozo Perforado en Ø12", Encamisado en Ø12" Acero, 160 Pies Profundidad
1.1 | Limpieza y Desarrollo por pistoneo | 1 | UD |  | 0
1.2 | Aforo de 24 horas, 300 GPM, medición directa de caudal, toma de muestra para efectuar análisis físico - químico y bacteriológico, medición de cloruros al efectuar el muestreo. | 1 | UD |  | 0
0
2.- | Construcción de Caseta para Sistema de Cloración y Paneles Eléctricos
2.1 | Trabajos Preliminares:
2.1.1 | Replanteo | 1 | PA |  | 0
0
2.2 | Movimiento de Tierra
2.2.1 | Excavación para zapata de muros de 6" a mano | 7.13 | M3 |  | 0
2.2.2 | Relleno de reposición | 1.89 | M3 |  | 0
2.2.3 | Bote de Material Sobrante | 3.23 | M3 |  | 0
0
2.3 | Hormigón Armado en:
2.3.1 | Zapata de muros en bloques de 6" | 5.09 | M3 |  | 0
2.3.2 | Losa de piso (Frotada) | 1.95 | M3 |  | 0
2.3.3 | Viga de amarre de techo | 0.63 | M3 |  | 0
2.3.4 | Losa de techo | 3.3 | M3 |  | 0
0
2.4 | Muro de Bloques 6´´:
2.4.1 | De 0.15 metros | 77.57 | M2 |  | 0
2.4.2 | Calados tipo ventana | 6.55 | M2 |  | 0
0
2.5 | Terminación de Superficie:
2.5.1 | Fraguache | 127.8 | M2 |  | 0
2.5.2 | Cantos | 88.8 | M2 |  | 0
2.5.3 | Fino de techo | 22 | M2 |  | 0
2.5.4 | Pintura epoxica en piso | 17.52 | M2 |  | 0
2.5.5 | Pintura Acrílica completa | 149.67 | M2 |  | 0
2.5.6 | Logo Caasd y Letrero de identificación de obra | 1 | PA |  | 0
0
2.6 | Electricidad
2.6.1 | Electrificación general incluye: (panel de 4 a 8 circuitos1 Breaker 20A/1 y 1 Breaker 20A/2 ,40PL Alimentador de formado por 2 Alambre Thhn No. 10S.T. y 1 THHN No. 12s. En Tubería PVC SDR 26 3/4´´ , 2 Salida luz de Techo ,1 Salida de tomacorriente120V y 1 220V) | 1 | PA |  | 0
0
2.7 | Puertas
2.6.1 | Puertas de tola Galvanizada Cal. 18 y , perfiles Galvanizado de 1 1/2´´ X 1/2´´ de (1 .00mt.X 2.100tMT) | 3 | UDS |  | 0
2.6.2 | Porta Candados en Puertas | 2 | UDS |  | 0
2.6.3 | Candados | 2 | UDS |  | 0
2.6.4 | Limpieza Continua y Final | 1 | PA |  | 0
0
3.- | Construcción Base Cabezal de Bombeo
3.1 | Trabajos Preliminares
3.1.1 | Replanteo | 1 | PA |  | 0
0
3.2 | Movimiento de Tierra
3.2.1 | Excavación a Mano para Zapata de Muros de 6" | 0.1 | M3 |  | 0
3.2.2 | Relleno con grava interior y exterior | 5 | M3 |  | 0
0
3.3 | Hormigón en:
3.3.1 | Hormigón Armado en Base de Bomba | 0.58 | M3 |  | 0
0
3.7 | Terminación de Superficies:
3.7.1 | Pañete general | 3 | M2 |  | 0
3.7.2 | Canto y Mochetas | 10 | ML |  | 0
3.7.9 | Limpieza Continua y Final | 1 | PA |  | 0
0
4.- | Construcción de Empalme de Ø6 x 20" 20 ML
4.1 | Excavación en roca dura | 17.88 | M3 |  | 0
4.2 | Asiento de arena | 2.75 | M3 |  | 0
4.3 | Suministro y Colocación de tuberías Ø6 PVC-SDR-21 Junta de gomas | 25 | ML |  | 0
4.4 | Relleno compactado con maquito suministro y colocación caliche | 12.03 | M3 |  | 0
0
4.5 | Suministro y Colocación de Piezas especiales
4.5.1 | Tee partida de Ø 20 x 6" en acero protegido con epoxi, NSF-61 | 1 | UD |  | 0
4.5.2 | Junta Dresser de Ø 6", presion de trabajo 250 PSI, certificada NSF-61 | 3 | UD |  | 0
4.5.3 | Válvula de Ø 6" de compuerta de cuadrante AWWA 515, NSF-61 bridas en acero al carbón SCH-40, soldados, tornillería de acero galvanizado, juntas. | 1 | UD |  | 0
4.5.4 | Caja Telescópica | 1 | UD |  | 0
4.5.5 | Anclaje de hormigón para válvula | 1 | PA |  | 0
4.5.6 | Mano de Obras | 0.3 | UD |  | 0
4.5.7 | Bote de Material | 12.03 | M3 |  | 0
0
5.- | Instalación Eléctrica en Media Tensión (MT)
5.1 | Estructura MT307 con (viento incluido) | 1 | UD |  | 0
5.2 | Aislador de Suspensión Tipo Polímero | 3 | UD |  | 0
5.3 | Cruceta Galvanizada 3x3x6’ (p/completar MT- 310) | 2 | UD |  | 0
5.4 | Fleje Galvanizada 28’’ Centro a Centro (p/completar MT- 310) | 2 | UD |  | 0
5.5 | Grapa de Retención 2/0 (p/completar MT- 310) | 3 | UD |  | 0
5.6 | Cut-Out 100 amp. (p/completar MT- 310) | 6 | UD |  | 0
5.7 | Viento Completo | 1 | PA |  | 0
5.8 | Misceláneos de Materiales Mediana Tensión incluye; (3 Uds. Soporte Tipo L y 3 Tipo Planchuela, 2 Uds. De Tornillos Ø 5/8´´ x 10´´,12´´,14´´ ) | 1 | PA |  | 0
5.9 | Poste Eléctrico 35 pies 500 Dan | 1 | UD |  | 0
5.1 | Cable AAAC 2/0 | 240 | PL |  | 0
5.11 | Hueco para Poste y Viento 2 Uds. | 1 | PA |  | 0
5.12 | Cimentación para Poste y Viento 2 Uds. | 1 | PA |  | 0
5.13 | Transformador Tipo Pad-mounted de 75 KVA, Trifásico, frente muerto 7200/12470, 240/480V Sumergido en Aceite | 1 | UD |  | 0
5.14 | Transformador encapsulado NEMA 3R, 10 KVA, Trifásico, 480-208Y/120, listado NEMA, ANSI, UL | 1 | UD |  | 0
5.15 | Perforación pozo para sistema de tierra 6" profundidad 175' | 1 | UD |  | 0
5.16 | Sistema de tierra con 200' de conductor desnudo de Cu no. #2 AWG, instalado sobre pared o enterrado, placa de tierra aislada, caja plástica, conectores | 1 | UD |  | 0
5.17 | Cable URD No. 2, al 33%, ASTM, ICEA | 250 | PL |  | 0
5.18 | Elbow Conector | 3 | UD |  | 0
5.19 | Cono de Alivio Interior para cable No. 2 | 3 | UD |  | 0
5.2 | Panelboard en gabinete NEMA 3R metálico, tamaño 36” x 24” x 10, conteniendo: 1 Supresor de picos/apartarrayos 1 Breaker principal de 100 Amps, 460V, 3F, 60Hz, Cert. UL, CSA, NEMA 1 Breaker de 70 Amps, 460V, 3F, 60Hz, Cert. UL, CSA, NEMA 1 Breaker de 20 Amps, 460V, 3F, Hz, Cert. UL, CSA, NEMA 1 Disponibilidad de espacio 10” x 6” para telemetría Incluye tuberías IMC desde transformador a panel board. | 1 | UD |  | 0
5.21 | Mano de Obra | 1 | PA |  | 0
5.22 | Uso de Grúa | 1 | PA |  | 0
0
6.- | Instalación Eléctrica en Baja Tensión (BT)
6.1 | Alambre THW No. 4, 75º UL 83 | 150 | PL |  | 0
6.2 | Alambre THW No. 6, 75º UL 83 | 75 | PL |  | 0
6.3 | Cable Sumergible No. 8/4 hilos, 75º 600V UL 83 | 200 | PL |  | 0
6.4 | Cable Sumergible No. 14/3 hilos, 75º 600V UL 83 | 200 | PL |  | 0
6.5 | Panel de control de bomba simplex 1 - 20 HP, 460V, 3Φ, en gabinete de acero NEMA 3R, a presión constante con variador de frecuencia, de torque variable, potenciómetro, filtros de armónicos y contactor de by-pass de capacidad nominal completa AC3, disyuntor con la manija de la puerta, transformador de potencia de control, apartarrayos supresor de pico, monitor de fases y desbalances de voltaje, PLC sistema de control de nivel de agua programable, sistema de control de temperatura PT100/1000, ventilador interno, conexiones del bloque de terminales del motor, teclado montado en la puerta, botones de arranque / parada, luces de funcionamiento / falla. Construcción de panel certificado UL 508 Instalación incluye canalización IMC desde cabezal hasta panel de control. | 1 | UD |  | 0
6.6 | Sensor para Control de Nivel | 1 | UD |  | 0
6.7 | Lámpara Led 200W 100- 250 V incluye Brazo de 6´ , y 60 PL de Alambre Vinil 12/2 | 1 | UD |  | 0
6.8 | Tubería IMC Ø2" x 10´ | 1 | UD |  | 0
6.9 | Curva IMC Ø2" | 4 | UD |  | 0
6.1 | Letra IMC Ø2" LB | 1 | UD |  | 0
6.11 | Coupling IMC Ø2" | 2 | UD |  | 0
6.12 | Tubería IMC Ø3/4"x 10' | 2 | UD |  | 0
6.13 | Curva IMC Ø3/4" | 4 | UD |  | 0
6.14 | Letra IMC Ø3/4" | 1 | UD |  | 0
6.15 | Coupling IMC Ø3/4" | 2 | UD |  | 0
6.16 | Suministro de Materiales menores | 1 | PA |  | 0
6.17 | Mano de Obra | 1 | PA |  | 0
0
7.- | Instalación Equipo de Bombeo y Construcción de Descarga
7.1 | Suministro y colocación tubería de 4" de acero SCH-40 A-106B, sistema de protección anticorrosiva, (3 confecciones e instalación de niples bridado, 1 tee, 1 brida, 1 codo x 90, 3 codo x 45, soldado), 1 junta dresser; longitud 6 mts. | 6 | ML |  | 0
7.2 | Suministro y colocación tubería de 3" de acero SCH-40 A-106B, sistema de protección anticorrosiva, (1 confecciones e instalación de niples bridado, 1 codo x 90, soldado), longitud 1.5 mts. | 1.5 | ML |  | 0
7.3 | Suministro y colocación soportería por angulares 3" x ¼" x 1.50 M y base de tola 8" x 8" x ½" cuerpo en acero, abrazaderas U-bolt galvanizadas de 4" - 3"; 4 uds tornillo de fijación expansivo ½" x 2 ¼", sistema de protección anticorrosiva. | 4 | UD |  | 0
7.4 | Suministro e instalación válvula ventosa aire/vacío para servicio en pozo de 1" (300 PSI); incluyendo 1 ud válvula de bola 1", 2 uds válvula de bola ¾", manómetro inmerso en glicerina, esfera de 3", rango 0-150 lectura en PSI, conexión en ¼" NPT, piezas especiales en H.G. | 1 | UD |  | 0
7.5 | Válvula de retención con resorte en acero inox. de Ø4" completa con j/g, tornillería de acero galvanizado. | 1 | UD |  | 0
7.6 | Suministro e instalación válvula de control flujo de 4"; presión max. 250 PSI; bridas en acero al carbón SCH-40, soldados, tornillería de acero galvanizado, juntas. | 1 | UD |  | 0
7.7 | Suministro e instalación válvula de compuerta de 4" vástago ascendente AWWA C515, UL, FM; bridas en acero al carbón SCH-40, soldados, tornillería de acero galvanizado, juntas. | 1 | UD |  | 0
7.8 | Suministro e instalación válvula de compuerta de 3" vástago ascendente AWWA C515, UL, FM; bridas en acero al carbón SCH-40, soldados, tornillería de acero galvanizado, juntas. | 1 | UD |  | 0
7.9 | Suministro e instalación caudalímetro electromagnético de inserción de 4" tipo "hot-tap", ANSI/NSF 61 y 372 | 1 | UD |  | 0
7.1 | Suministro e instalación válvula hidraulica limitadora de caudal Ø4" | 1 | UD |  | 0
7.11 | Bomba sumergible de 200 gpm vs tdh a 268', 3450 rpm, cheque vertical integrado, totalmente en acero inoxidable bomba y motor, acoplada a un motor eléctrico sumergible de 20 HP, certificada ANSI/NSF 61 y 372, 3450 RPM, a 460V/60HZ, trifásico, para una profundidad de 140 pies, NE=127.92 pies, ND=128 pies. | 1 | UD |  | 0
7.12 | Sensor temperatura PTP100/1000 con 200' cable | 1 | UD |  | 0
7.13 | Camisa de enfriamiento acero inoxidable 6" suministrada por el mismo fabricante de la bomba | 1 | UD |  | 0
7.14 | Cabezal de descarga 4" HN, brida ANSI-150, 5/8" ASTM A53 | 1 | UD |  | 0
7.15 | Tubería HN para columna 4" x 10' ASTM A106B SCH-40 c/coupling | 14 | UD |  | 0
7.16 | Sistema anticorrosivo todas las partes metálicas cabezal, columnas. | 12.84 | M2 |  | 0
7.17 | Grúa incluye. accesorio grúa. | 1 | PA |  | 0
7.18 | Mano de Obra | 1 | PA |  | 0
0
Sub-Total Pozo 7 | [5 empty] | 0
Pozo 8
1.- | Limpieza, Desarrollo por Pistoneo y aforo de pozo Perforado en Ø12", Encamisado en Ø12" Acero, 160 Pies Profundidad
1.1 | Limpieza y Desarrollo por pistoneo | 1 | UD |  | 0
0
2.- | Construcción de Caseta para Sistema de Cloración y Paneles Eléctricos
2.1 | Trabajos Preliminares:
2.1.1 | Replanteo | 1 | PA |  | 0
0
2.2 | Movimiento de Tierra
2.2.1 | Excavación para zapata de muros de 6" a mano | 7.13 | M3 |  | 0
2.2.2 | Relleno de reposición | 1.89 | M3 |  | 0
2.2.3 | Bote de Material Sobrante | 3.23 | M3 |  | 0
0
2.3 | Hormigón Armado en:
2.3.1 | Zapata de muros en bloques de 6" | 5.09 | M3 |  | 0
2.3.2 | Losa de piso (Frotada) | 1.95 | M3 |  | 0
2.3.3 | Viga de amarre de techo | 0.63 | M3 |  | 0
2.3.4 | Losa de techo | 3.3 | M3 |  | 0
0
2.4 | Muro de Bloques 6´´:
2.4.1 | De 0.15 metros | 77.57 | M2 |  | 0
2.4.2 | Calados tipo ventana | 6.55 | M2 |  | 0
0
2.5 | Terminación de Superficie:
2.5.1 | Fraguache | 127.8 | M2 |  | 0
2.5.2 | Cantos | 88.8 | M2 |  | 0
2.5.3 | Fino de techo | 22 | M2 |  | 0
2.5.4 | Pintura epoxica en piso | 17.52 | M2 |  | 0
2.5.5 | Pintura Acrílica completa | 149.67 | M2 |  | 0
2.5.6 | Logo Caasd y Letrero de identificación de obra | 1 | PA |  | 0
0
2.6 | Electricidad
2.6.1 | Electrificación general incluye: (panel de 4 a 8 circuitos1 Breaker 20A/1 y 1 Breaker 20A/2 ,40PL Alimentador de formado por 2 Alambre Thhn No. 10S.T. y 1 THHN No. 12s. En Tubería PVC SDR 26 3/4´´ , 2 Salida luz de Techo ,1 Salida de tomacorriente120V y 1 220V) | 1 | PA |  | 0
0
2.7 | Puertas
2.6.1 | Puertas de tola Galvanizada Cal. 18 y , perfiles Galvanizado de 1 1/2´´ X 1/2´´ de (1 .00mt.X 2.100tMT) | 3 | UDS |  | 0
2.6.2 | Porta Candados en Puertas | 2 | UDS |  | 0
2.6.3 | Candados | 2 | UDS |  | 0
2.6.4 | Limpieza Continua y Final | 1 | PA |  | 0
0
3.- | Construcción Base Cabezal de Bombeo
3.1 | Trabajos Preliminares
3.1.1 | Replanteo | 1 | PA |  | 0
0
3.2 | Movimiento de Tierra
3.2.1 | Excavación a Mano para Zapata de Muros de 6" | 0.1 | M3 |  | 0
3.2.2 | Relleno con grava interior y exterior | 5 | M3 |  | 0
0
3.3 | Hormigón en:
3.3.1 | Hormigón Armado en Base de Bomba | 0.58 | M3 |  | 0
0
3.7 | Terminación de Superficies:
3.7.1 | Pañete general | 3 | M2 |  | 0
3.7.2 | Canto y Mochetas | 10 | ML |  | 0
3.7.9 | Limpieza Continua y Final | 1 | PA |  | 0
0
4.- | Construcción de Empalme de Ø6 x 20" 20 ML
4.1 | Excavación en roca dura | 17.88 | M3 |  | 0
4.2 | Asiento de arena | 2.75 | M3 |  | 0
4.3 | Suministro y Colocación de tuberías Ø6 PVC-SDR-21 Junta de gomas | 25 | ML |  | 0
4.4 | Relleno compactado con maquito suministro y colocación caliche | 12.03 | M3 |  | 0
0
4.5 | Suministro y Colocación de Piezas especiales
4.5.1 | Tee partida de Ø 20 x 6" en acero protegido con epoxi, NSF-61 | 1 | UD |  | 0
4.5.2 | Junta Dresser de Ø 6", presion de trabajo 250 PSI, certificada NSF-61 | 3 | UD |  | 0
4.5.3 | Válvula de Ø 6" de compuerta de cuadrante AWWA 515, NSF-61 bridas en acero al carbón SCH-40, soldados, tornillería de acero galvanizado, juntas. | 1 | UD |  | 0
4.5.4 | Caja Telescópica | 1 | UD |  | 0
4.5.5 | Anclaje de hormigón para válvula | 1 | PA |  | 0
4.5.6 | Mano de Obras | 0.3 | UD |  | 0
4.5.7 | Bote de Material | 12.03 | M3 |  | 0
0
5.- | Instalación Eléctrica en Media Tensión (MT)
5.1 | Estructura MT307 con (viento incluido) | 1 | UD |  | 0
5.2 | Aislador de Suspensión Tipo Polímero | 3 | UD |  | 0
5.3 | Cruceta Galvanizada 3x3x6’ (p/completar MT- 310) | 2 | UD |  | 0
5.4 | Fleje Galvanizada 28’’ Centro a Centro (p/completar MT- 310) | 2 | UD |  | 0
5.5 | Grapa de Retención 2/0 (p/completar MT- 310) | 3 | UD |  | 0
5.6 | Cut-Out 100 amp. (p/completar MT- 310) | 6 | UD |  | 0
5.7 | Viento Completo | 1 | PA |  | 0
5.8 | Misceláneos de Materiales Mediana Tensión incluye; (3 Uds. Soporte Tipo L y 3 Tipo Planchuela, 2 Uds. De Tornillos Ø 5/8´´ x 10´´,12´´,14´´ ) | 1 | PA |  | 0
5.9 | Poste Eléctrico 35 pies 500 Dan | 1 | UD |  | 0
5.1 | Cable AAAC 2/0 | 240 | PL |  | 0
5.11 | Hueco para Poste y Viento 2 Uds. | 1 | PA |  | 0
5.12 | Cimentación para Poste y Viento 2 Uds. | 1 | PA |  | 0
5.13 | Transformador Tipo Pad-mounted de 75 KVA, Trifásico, frente muerto 7200/12470, 240/480V Sumergido en Aceite | 1 | UD |  | 0
5.14 | Transformador encapsulado NEMA 3R, 10 KVA, Trifásico, 480-208Y/120, listado NEMA, ANSI, UL | 1 | UD |  | 0
5.15 | Perforación pozo para sistema de tierra 6" profundidad 175' | 1 | UD |  | 0
5.16 | Sistema de tierra con 200' de conductor desnudo de Cu no. #2 AWG, instalado sobre pared o enterrado, placa de tierra aislada, caja plástica, conectores | 1 | UD |  | 0
5.17 | Cable URD No. 2, al 33%, ASTM, ICEA | 250 | PL |  | 0
5.18 | Elbow Conector | 3 | UD |  | 0
5.19 | Cono de Alivio Interior para cable No. 2 | 3 | UD |  | 0
5.2 | Panelboard en gabinete NEMA 3R metálico, tamaño 36” x 24” x 10, conteniendo: 1 Supresor de picos/apartarrayos 1 Breaker principal de 100 Amps, 460V, 3F, 60Hz, Cert. UL, CSA, NEMA 1 Breaker de 70 Amps, 460V, 3F, 60Hz, Cert. UL, CSA, NEMA 1 Breaker de 20 Amps, 460V, 3F, Hz, Cert. UL, CSA, NEMA 1 Disponibilidad de espacio 10” x 6” para telemetría Incluye tuberías IMC desde transformador a panel board. | 1 | UD |  | 0
5.21 | Mano de Obra | 1 | PA |  | 0
5.22 | Uso de Grúa | 1 | PA |  | 0
0
6.- | Instalación Eléctrica en Baja Tensión (BT)
6.1 | Alambre THW No. 4, 75º UL 83 | 150 | PL |  | 0
6.2 | Alambre THW No. 6, 75º UL 83 | 75 | PL |  | 0
6.3 | Cable Sumergible No. 8/4 hilos, 75º 600V UL 83 | 200 | PL |  | 0
6.4 | Cable Sumergible No. 14/3 hilos, 75º 600V UL 83 | 200 | PL |  | 0
6.5 | Panel de control de bomba simplex 1 - 20 HP, 460V, 3Φ, en gabinete de acero NEMA 3R, a presión constante con variador de frecuencia, de torque variable, potenciómetro, filtros de armónicos y contactor de by-pass de capacidad nominal completa AC3, disyuntor con la manija de la puerta, transformador de potencia de control, apartarrayos supresor de pico, monitor de fases y desbalances de voltaje, PLC sistema de control de nivel de agua programable, sistema de control de temperatura PT100/1000, ventilador interno, conexiones del bloque de terminales del motor, teclado montado en la puerta, botones de arranque / parada, luces de funcionamiento / falla. Construcción de panel certificado UL 508 Instalación incluye canalización IMC desde cabezal hasta panel de control. | 1 | UD |  | 0
6.6 | Sensor para Control de Nivel | 1 | UD |  | 0
6.7 | Lámpara Led 200W 100- 250 V incluye Brazo de 6´ , y 60 PL de Alambre Vinil 12/2 | 1 | UD |  | 0
6.8 | Tubería IMC Ø2" x 10´ | 1 | UD |  | 0
6.9 | Curva IMC Ø2" | 4 | UD |  | 0
6.1 | Letra IMC Ø2" LB | 1 | UD |  | 0
6.11 | Coupling IMC Ø2" | 2 | UD |  | 0
6.12 | Tubería IMC Ø3/4"x 10' | 2 | UD |  | 0
6.13 | Curva IMC Ø3/4" | 4 | UD |  | 0
6.14 | Letra IMC Ø3/4" | 1 | UD |  | 0
6.15 | Coupling IMC Ø3/4" | 2 | UD |  | 0
6.16 | Suministro de Materiales menores | 1 | PA |  | 0
6.17 | Mano de Obra | 1 | PA |  | 0
0
7.- | Instalación Equipo de Bombeo y Construcción de Descarga
7.1 | Suministro y colocación tubería de 4" de acero SCH-40 A-106B, sistema de protección anticorrosiva, (3 confecciones e instalación de niples bridado, 1 tee, 1 brida, 1 codo x 90, 3 codo x 45, soldado), 1 junta dresser; longitud 6 mts. | 6 | ML |  | 0
7.2 | Suministro y colocación tubería de 3" de acero SCH-40 A-106B, sistema de protección anticorrosiva, (1 confecciones e instalación de niples bridado, 1 codo x 90, soldado), longitud 1.5 mts. | 1.5 | ML |  | 0
7.3 | Suministro y colocación soportería por angulares 3" x ¼" x 1.50 M y base de tola 8" x 8" x ½" cuerpo en acero, abrazaderas U-bolt galvanizadas de 4" - 3"; 4 uds tornillo de fijación expansivo ½" x 2 ¼", sistema de protección anticorrosiva. | 4 | UD |  | 0
7.4 | Suministro e instalación válvula ventosa aire/vacío para servicio en pozo de 1" (300 PSI); incluyendo 1 ud válvula de bola 1", 2 uds válvula de bola ¾", manómetro inmerso en glicerina, esfera de 3", rango 0-150 lectura en PSI, conexión en ¼" NPT, piezas especiales en H.G. | 1 | UD |  | 0
7.5 | Válvula de retención con resorte en acero inox. de Ø4" completa con j/g, tornillería de acero galvanizado. | 1 | UD |  | 0
7.6 | Suministro e instalación válvula de control flujo de 4"; presión max. 250 PSI; bridas en acero al carbón SCH-40, soldados, tornillería de acero galvanizado, juntas. | 1 | UD |  | 0
7.7 | Suministro e instalación válvula de compuerta de 4" vástago ascendente AWWA C515, UL, FM; bridas en acero al carbón SCH-40, soldados, tornillería de acero galvanizado, juntas. | 1 | UD |  | 0
7.8 | Suministro e instalación válvula de compuerta de 3" vástago ascendente AWWA C515, UL, FM; bridas en acero al carbón SCH-40, soldados, tornillería de acero galvanizado, juntas. | 1 | UD |  | 0
7.9 | Suministro e instalación caudalímetro electromagnético de inserción de 4" tipo "hot-tap", ANSI/NSF 61 y 372 | 1 | UD |  | 0
7.1 | Suministro e instalación válvula hidraulica limitadora de caudal Ø4" | 1 | UD |  | 0
7.11 | Bomba sumergible de 200 gpm vs tdh a 268', 3450 rpm, cheque vertical integrado, totalmente en acero inoxidable bomba y motor, acoplada a un motor eléctrico sumergible de 20 HP, certificada ANSI/NSF 61 y 372, 3450 RPM, a 460V/60HZ, trifásico, para una profundidad de 130 pies, NE=119.3 pies, ND=119.6 pies. | 1 | UD |  | 0
7.12 | Sensor temperatura PTP100/1000 con 200' cable | 1 | UD |  | 0
7.13 | Camisa de enfriamiento acero inoxidable 6" suministrada por el mismo fabricante de la bomba | 1 | UD |  | 0
7.14 | Cabezal de descarga 4" HN, brida ANSI-150, 5/8" ASTM A53 | 1 | UD |  | 0
7.15 | Tubería HN para columna 4" x 10' ASTM A106B SCH-40 c/coupling | 13 | UD |  | 0
7.16 | Sistema anticorrosivo todas las partes metálicas cabezal, columnas. | 12.84 | M2 |  | 0
7.17 | Grúa incluye. accesorio grúa. | 1 | PA |  | 0
7.18 | Mano de Obra | 1 | PA |  | 0
0
Sub-Total Pozo 8 | [5 empty] | 0
Pozo 9
1.- | Limpieza, Desarrollo por Pistoneo y aforo de pozo Perforado en Ø12", Encamisado en Ø12" Acero, 160 Pies Profundidad
1.1 | Limpieza y Desarrollo por pistoneo | 1 | UD |  | 0
0
2.- | Construcción de Caseta para Sistema de Cloración y Paneles Eléctricos
2.1 | Trabajos Preliminares:
2.1.1 | Replanteo | 1 | PA |  | 0
0
2.2 | Movimiento de Tierra
2.2.1 | Excavación para zapata de muros de 6" a mano | 7.13 | M3 |  | 0
2.2.2 | Relleno de reposición | 1.89 | M3 |  | 0
2.2.3 | Bote de Material Sobrante | 3.23 | M3 |  | 0
0
2.3 | Hormigón Armado en:
2.3.1 | Zapata de muros en bloques de 6" | 5.09 | M3 |  | 0
2.3.2 | Losa de piso (Frotada) | 1.95 | M3 |  | 0
2.3.3 | Viga de amarre de techo | 0.63 | M3 |  | 0
2.3.4 | Losa de techo | 3.3 | M3 |  | 0
0
2.4 | Muro de Bloques 6´´:
2.4.1 | De 0.15 metros | 77.57 | M2 |  | 0
2.4.2 | Calados tipo ventana | 6.55 | M2 |  | 0
0
2.5 | Terminación de Superficie:
2.5.1 | Fraguache | 127.8 | M2 |  | 0
2.5.2 | Cantos | 88.8 | M2 |  | 0
2.5.3 | Fino de techo | 22 | M2 |  | 0
2.5.4 | Pintura epoxica en piso | 17.52 | M2 |  | 0
2.5.5 | Pintura Acrílica completa | 149.67 | M2 |  | 0
2.5.6 | Logo Caasd y Letrero de identificación de obra | 1 | PA |  | 0
0
2.6 | Electricidad
2.6.1 | Electrificación general incluye: (panel de 4 a 8 circuitos1 Breaker 20A/1 y 1 Breaker 20A/2 ,40PL Alimentador de formado por 2 Alambre Thhn No. 10S.T. y 1 THHN No. 12s. En Tubería PVC SDR 26 3/4´´ , 2 Salida luz de Techo ,1 Salida de tomacorriente120V y 1 220V) | 1 | PA |  | 0
0
2.7 | Puertas
2.6.1 | Puertas de tola Galvanizada Cal. 18 y , perfiles Galvanizado de 1 1/2´´ X 1/2´´ de (1 .00mt.X 2.100tMT) | 3 | UDS |  | 0
2.6.2 | Porta Candados en Puertas | 2 | UDS |  | 0
2.6.3 | Candados | 2 | UDS |  | 0
2.6.4 | Limpieza Continua y Final | 1 | PA |  | 0
0
3.- | Construcción Base Cabezal de Bombeo
3.1 | Trabajos Preliminares
3.1.1 | Replanteo | 1 | PA |  | 0
0
3.2 | Movimiento de Tierra
3.2.1 | Excavación a Mano para Zapata de Muros de 6" | 0.1 | M3 |  | 0
3.2.2 | Relleno con grava interior y exterior | 5 | M3 |  | 0
0
3.3 | Hormigón en:
3.3.1 | Hormigón Armado en Base de Bomba | 0.58 | M3 |  | 0
0
3.7 | Terminación de Superficies:
3.7.1 | Pañete general | 3 | M2 |  | 0
3.7.2 | Canto y Mochetas | 10 | ML |  | 0
3.7.9 | Limpieza Continua y Final | 1 | PA |  | 0
0
4.- | Construcción de Empalme de Ø6 x 20" 20 ML
4.1 | Excavación en roca dura | 17.88 | M3 |  | 0
4.2 | Asiento de arena | 2.75 | M3 |  | 0
4.3 | Suministro y Colocación de tuberías Ø6 PVC-SDR-21 Junta de gomas | 25 | ML |  | 0
4.4 | Relleno compactado con maquito suministro y colocación caliche | 12.03 | M3 |  | 0
0
4.5 | Suministro y Colocación de Piezas especiales
4.5.1 | Tee partida de Ø 20 x 6" en acero protegido con epoxi, NSF-61 | 1 | UD |  | 0
4.5.2 | Junta Dresser de Ø 6", presion de trabajo 250 PSI, certificada NSF-61 | 3 | UD |  | 0
4.5.3 | Válvula de Ø 6" de compuerta de cuadrante AWWA 515, NSF-61 bridas en acero al carbón SCH-40, soldados, tornillería de acero galvanizado, juntas. | 1 | UD |  | 0
4.5.4 | Caja Telescópica | 1 | UD |  | 0
4.5.5 | Anclaje de hormigón para válvula | 1 | PA |  | 0
4.5.6 | Mano de Obras | 0.3 | UD |  | 0
4.5.7 | Bote de Material | 12.03 | M3 |  | 0
0
5.- | Instalación Eléctrica en Media Tensión (MT)
5.1 | Estructura MT307 con (viento incluido) | 1 | UD |  | 0
5.2 | Aislador de Suspensión Tipo Polímero | 3 | UD |  | 0
5.3 | Cruceta Galvanizada 3x3x6’ (p/completar MT- 310) | 2 | UD |  | 0
5.4 | Fleje Galvanizada 28’’ Centro a Centro (p/completar MT- 310) | 2 | UD |  | 0
5.5 | Grapa de Retención 2/0 (p/completar MT- 310) | 3 | UD |  | 0
5.6 | Cut-Out 100 amp. (p/completar MT- 310) | 6 | UD |  | 0
5.7 | Viento Completo | 1 | PA |  | 0
5.8 | Misceláneos de Materiales Mediana Tensión incluye; (3 Uds. Soporte Tipo L y 3 Tipo Planchuela, 2 Uds. De Tornillos Ø 5/8´´ x 10´´,12´´,14´´ ) | 1 | PA |  | 0
5.9 | Poste Eléctrico 35 pies 500 Dan | 1 | UD |  | 0
5.1 | Cable AAAC 2/0 | 240 | PL |  | 0
5.11 | Hueco para Poste y Viento 2 Uds. | 1 | PA |  | 0
5.12 | Cimentación para Poste y Viento 2 Uds. | 1 | PA |  | 0
5.13 | Transformador Tipo Pad-mounted de 75 KVA, Trifásico, frente muerto 7200/12470, 240/480V Sumergido en Aceite | 1 | UD |  | 0
5.14 | Transformador encapsulado NEMA 3R, 10 KVA, Trifásico, 480-208Y/120, listado NEMA, ANSI, UL | 1 | UD |  | 0
5.15 | Perforación pozo para sistema de tierra 6" profundidad 175' | 1 | UD |  | 0
5.16 | Sistema de tierra con 200' de conductor desnudo de Cu no. #2 AWG, instalado sobre pared o enterrado, placa de tierra aislada, caja plástica, conectores | 1 | UD |  | 0
5.17 | Cable URD No. 2, al 33%, ASTM, ICEA | 250 | PL |  | 0
5.18 | Elbow Conector | 3 | UD |  | 0
5.19 | Cono de Alivio Interior para cable No. 2 | 3 | UD |  | 0
5.2 | Panelboard en gabinete NEMA 3R metálico, tamaño 36” x 24” x 10, conteniendo: 1 Supresor de picos/apartarrayos 1 Breaker principal de 100 Amps, 460V, 3F, 60Hz, Cert. UL, CSA, NEMA 1 Breaker de 70 Amps, 460V, 3F, 60Hz, Cert. UL, CSA, NEMA 1 Breaker de 20 Amps, 460V, 3F, Hz, Cert. UL, CSA, NEMA 1 Disponibilidad de espacio 10” x 6” para telemetría Incluye tuberías IMC desde transformador a panel board. | 1 | UD |  | 0
5.21 | Mano de Obra | 1 | PA |  | 0
5.22 | Uso de Grúa | 1 | PA |  | 0
0
6.- | Instalación Eléctrica en Baja Tensión (BT)
6.1 | Alambre THW No. 4, 75º UL 83 | 150 | PL |  | 0
6.2 | Alambre THW No. 6, 75º UL 83 | 75 | PL |  | 0
6.3 | Cable Sumergible No. 8/4 hilos, 75º 600V UL 83 | 200 | PL |  | 0
6.4 | Cable Sumergible No. 14/3 hilos, 75º 600V UL 83 | 200 | PL |  | 0
6.5 | Panel de control de bomba simplex 1 - 20 HP, 460V, 3Φ, en gabinete de acero NEMA 3R, a presión constante con variador de frecuencia, de torque variable, potenciómetro, filtros de armónicos y contactor de by-pass de capacidad nominal completa AC3, disyuntor con la manija de la puerta, transformador de potencia de control, apartarrayos supresor de pico, monitor de fases y desbalances de voltaje, PLC sistema de control de nivel de agua programable, sistema de control de temperatura PT100/1000, ventilador interno, conexiones del bloque de terminales del motor, teclado montado en la puerta, botones de arranque / parada, luces de funcionamiento / falla. Construcción de panel certificado UL 508 Instalación incluye canalización IMC desde cabezal hasta panel de control. | 1 | UD |  | 0
6.6 | Sensor para Control de Nivel | 1 | UD |  | 0
6.7 | Lámpara Led 200W 100- 250 V incluye Brazo de 6´ , y 60 PL de Alambre Vinil 12/2 | 1 | UD |  | 0
6.8 | Tubería IMC Ø2" x 10´ | 1 | UD |  | 0
6.9 | Curva IMC Ø2" | 4 | UD |  | 0
6.1 | Letra IMC Ø2" LB | 1 | UD |  | 0
6.11 | Coupling IMC Ø2" | 2 | UD |  | 0
6.12 | Tubería IMC Ø3/4"x 10' | 2 | UD |  | 0
6.13 | Curva IMC Ø3/4" | 4 | UD |  | 0
6.14 | Letra IMC Ø3/4" | 1 | UD |  | 0
6.15 | Coupling IMC Ø3/4" | 2 | UD |  | 0
6.16 | Suministro de Materiales menores | 1 | PA |  | 0
6.17 | Mano de Obra | 1 | PA |  | 0
0
7.- | Instalación Equipo de Bombeo y Construcción de Descarga
7.1 | Suministro y colocación tubería de 4" de acero SCH-40 A-106B, sistema de protección anticorrosiva, (3 confecciones e instalación de niples bridado, 1 tee, 1 brida, 1 codo x 90, 3 codo x 45, soldado), 1 junta dresser; longitud 6 mts. | 6 | ML |  | 0
7.2 | Suministro y colocación tubería de 3" de acero SCH-40 A-106B, sistema de protección anticorrosiva, (1 confecciones e instalación de niples bridado, 1 codo x 90, soldado), longitud 1.5 mts. | 1.5 | ML |  | 0
7.3 | Suministro y colocación soportería por angulares 3" x ¼" x 1.50 M y base de tola 8" x 8" x ½" cuerpo en acero, abrazaderas U-bolt galvanizadas de 4" - 3"; 4 uds tornillo de fijación expansivo ½" x 2 ¼", sistema de protección anticorrosiva. | 4 | UD |  | 0
7.4 | Suministro e instalación válvula ventosa aire/vacío para servicio en pozo de 1" (300 PSI); incluyendo 1 ud válvula de bola 1", 2 uds válvula de bola ¾", manómetro inmerso en glicerina, esfera de 3", rango 0-150 lectura en PSI, conexión en ¼" NPT, piezas especiales en H.G. | 1 | UD |  | 0
7.5 | Válvula de retención con resorte en acero inox. de Ø4" completa con j/g, tornillería de acero galvanizado. | 1 | UD |  | 0
7.6 | Suministro e instalación válvula de control flujo de 4"; presión max. 250 PSI; bridas en acero al carbón SCH-40, soldados, tornillería de acero galvanizado, juntas. | 1 | UD |  | 0
7.7 | Suministro e instalación válvula de compuerta de 4" vástago ascendente AWWA C515, UL, FM; bridas en acero al carbón SCH-40, soldados, tornillería de acero galvanizado, juntas. | 1 | UD |  | 0
7.8 | Suministro e instalación válvula de compuerta de 3" vástago ascendente AWWA C515, UL, FM; bridas en acero al carbón SCH-40, soldados, tornillería de acero galvanizado, juntas. | 1 | UD |  | 0
7.9 | Suministro e instalación caudalímetro electromagnético de inserción de 4" tipo "hot-tap", ANSI/NSF 61 y 372 | 1 | UD |  | 0
7.1 | Suministro e instalación válvula hidraulica limitadora de caudal Ø4" | 1 | UD |  | 0
7.11 | Bomba sumergible de 200 gpm vs tdh a 268', 3450 rpm, cheque vertical integrado, totalmente en acero inoxidable bomba y motor, acoplada a un motor eléctrico sumergible de 20 HP, certificada ANSI/NSF 61 y 372, 3450 RPM, a 460V/60HZ, trifásico, para una profundidad de 140 pies, NE=121.9 pies, ND=122.6 pies. | 1 | UD |  | 0
7.12 | Sensor temperatura PTP100/1000 con 200' cable | 1 | UD |  | 0
7.13 | Camisa de enfriamiento acero inoxidable 6" suministrada por el mismo fabricante de la bomba | 1 | UD |  | 0
7.14 | Cabezal de descarga 4" HN, brida ANSI-150, 5/8" ASTM A53 | 1 | UD |  | 0
7.15 | Tubería HN para columna 4" x 10' ASTM A106B SCH-40 c/coupling | 14 | UD |  | 0
7.16 | Sistema anticorrosivo todas las partes metálicas cabezal, columnas. | 12.84 | M2 |  | 0
7.17 | Grúa incluye. accesorio grúa. | 1 | PA |  | 0
7.18 | Mano de Obra | 1 | PA |  | 0
0
Sub-Total Pozo 9 | [5 empty] | 0
Pozo 10
1.- | Limpieza, Desarrollo por Pistoneo y aforo de pozo Perforado en Ø12", Encamisado en Ø12" Acero, 160 Pies Profundidad
1.1 | Limpieza y Desarrollo por pistoneo | 1 | UD |  | 0
0
2.- | Construcción de Caseta para Sistema de Cloración y Paneles Eléctricos
2.1 | Trabajos Preliminares:
2.1.1 | Replanteo | 1 | PA |  | 0
0
2.2 | Movimiento de Tierra
2.2.1 | Excavación para zapata de muros de 6" a mano | 7.13 | M3 |  | 0
2.2.2 | Relleno de reposición | 1.89 | M3 |  | 0
2.2.3 | Bote de Material Sobrante | 3.23 | M3 |  | 0
0
2.3 | Hormigón Armado en:
2.3.1 | Zapata de muros en bloques de 6" | 5.09 | M3 |  | 0
2.3.2 | Losa de piso (Frotada) | 1.95 | M3 |  | 0
2.3.3 | Viga de amarre de techo | 0.63 | M3 |  | 0
2.3.4 | Losa de techo | 3.3 | M3 |  | 0
0
2.4 | Muro de Bloques 6´´:
2.4.1 | De 0.15 metros | 77.57 | M2 |  | 0
2.4.2 | Calados tipo ventana | 6.55 | M2 |  | 0
0
2.5 | Terminación de Superficie:
2.5.1 | Fraguache | 127.8 | M2 |  | 0
2.5.2 | Cantos | 88.8 | M2 |  | 0
2.5.3 | Fino de techo | 22 | M2 |  | 0
2.5.4 | Pintura epoxica en piso | 17.52 | M2 |  | 0
2.5.5 | Pintura Acrílica completa | 149.67 | M2 |  | 0
2.5.6 | Logo Caasd y Letrero de identificación de obra | 1 | PA |  | 0
0
2.6 | Electricidad
2.6.1 | Electrificación general incluye: (panel de 4 a 8 circuitos1 Breaker 20A/1 y 1 Breaker 20A/2 ,40PL Alimentador de formado por 2 Alambre Thhn No. 10S.T. y 1 THHN No. 12s. En Tubería PVC SDR 26 3/4´´ , 2 Salida luz de Techo ,1 Salida de tomacorriente120V y 1 220V) | 1 | PA |  | 0
0
2.7 | Puertas
2.6.1 | Puertas de tola Galvanizada Cal. 18 y , perfiles Galvanizado de 1 1/2´´ X 1/2´´ de (1 .00mt.X 2.100tMT) | 3 | UDS |  | 0
2.6.2 | Porta Candados en Puertas | 2 | UDS |  | 0
2.6.3 | Candados | 2 | UDS |  | 0
2.6.4 | Limpieza Continua y Final | 1 | PA |  | 0
0
3.- | Construcción Base Cabezal de Bombeo
3.1 | Trabajos Preliminares
3.1.1 | Replanteo | 1 | PA |  | 0
0
3.2 | Movimiento de Tierra
3.2.1 | Excavación a Mano para Zapata de Muros de 6" | 0.1 | M3 |  | 0
3.2.2 | Relleno con grava interior y exterior | 5 | M3 |  | 0
0
3.3 | Hormigón en:
3.3.1 | Hormigón Armado en Base de Bomba | 0.58 | M3 |  | 0
0
3.7 | Terminación de Superficies:
3.7.1 | Pañete general | 3 | M2 |  | 0
3.7.2 | Canto y Mochetas | 10 | ML |  | 0
3.7.9 | Limpieza Continua y Final | 1 | PA |  | 0
0
4.- | Construcción de Empalme de Ø6 x 20" 20 ML
4.1 | Excavación en roca dura | 17.88 | M3 |  | 0
4.2 | Asiento de arena | 2.75 | M3 |  | 0
4.3 | Suministro y Colocación de tuberías Ø6 PVC-SDR-21 Junta de gomas | 25 | ML |  | 0
4.4 | Relleno compactado con maquito suministro y colocación caliche | 12.03 | M3 |  | 0
0
4.5 | Suministro y Colocación de Piezas especiales
4.5.1 | Tee partida de Ø 20 x 6" en acero protegido con epoxi, NSF-61 | 1 | UD |  | 0
4.5.2 | Junta Dresser de Ø 6", presion de trabajo 250 PSI, certificada NSF-61 | 3 | UD |  | 0
4.5.3 | Válvula de Ø 6" de compuerta de cuadrante AWWA 515, NSF-61 bridas en acero al carbón SCH-40, soldados, tornillería de acero galvanizado, juntas. | 1 | UD |  | 0
4.5.4 | Caja Telescópica | 1 | UD |  | 0
4.5.5 | Anclaje de hormigón para válvula | 1 | PA |  | 0
4.5.6 | Mano de Obras | 0.3 | UD |  | 0
4.5.7 | Bote de Material | 12.03 | M3 |  | 0
0
5.- | Instalación Eléctrica en Media Tensión (MT)
5.1 | Estructura MT307 con (viento incluido) | 1 | UD |  | 0
5.2 | Aislador de Suspensión Tipo Polímero | 3 | UD |  | 0
5.3 | Cruceta Galvanizada 3x3x6’ (p/completar MT- 310) | 2 | UD |  | 0
5.4 | Fleje Galvanizada 28’’ Centro a Centro (p/completar MT- 310) | 2 | UD |  | 0
5.5 | Grapa de Retención 2/0 (p/completar MT- 310) | 3 | UD |  | 0
5.6 | Cut-Out 100 amp. (p/completar MT- 310) | 6 | UD |  | 0
5.7 | Viento Completo | 1 | PA |  | 0
5.8 | Misceláneos de Materiales Mediana Tensión incluye; (3 Uds. Soporte Tipo L y 3 Tipo Planchuela, 2 Uds. De Tornillos Ø 5/8´´ x 10´´,12´´,14´´ ) | 1 | PA |  | 0
5.9 | Poste Eléctrico 35 pies 500 Dan | 1 | UD |  | 0
5.1 | Cable AAAC 2/0 | 240 | PL |  | 0
5.11 | Hueco para Poste y Viento 2 Uds. | 1 | PA |  | 0
5.12 | Cimentación para Poste y Viento 2 Uds. | 1 | PA |  | 0
5.13 | Transformador Tipo Pad-mounted de 75 KVA, Trifásico, frente muerto 7200/12470, 240/480V Sumergido en Aceite | 1 | UD |  | 0
5.14 | Transformador encapsulado NEMA 3R, 10 KVA, Trifásico, 480-208Y/120, listado NEMA, ANSI, UL | 1 | UD |  | 0
5.15 | Perforación pozo para sistema de tierra 6" profundidad 175' | 1 | UD |  | 0
5.16 | Sistema de tierra con 200' de conductor desnudo de Cu no. #2 AWG, instalado sobre pared o enterrado, placa de tierra aislada, caja plástica, conectores | 1 | UD |  | 0
5.17 | Cable URD No. 2, al 33%, ASTM, ICEA | 250 | PL |  | 0
5.18 | Elbow Conector | 3 | UD |  | 0
5.19 | Cono de Alivio Interior para cable No. 2 | 3 | UD |  | 0
5.2 | Panelboard en gabinete NEMA 3R metálico, tamaño 36” x 24” x 10, conteniendo: 1 Supresor de picos/apartarrayos 1 Breaker principal de 100 Amps, 460V, 3F, 60Hz, Cert. UL, CSA, NEMA 1 Breaker de 70 Amps, 460V, 3F, 60Hz, Cert. UL, CSA, NEMA 1 Breaker de 20 Amps, 460V, 3F, Hz, Cert. UL, CSA, NEMA 1 Disponibilidad de espacio 10” x 6” para telemetría Incluye tuberías IMC desde transformador a panel board. | 1 | UD |  | 0
5.21 | Mano de Obra | 1 | PA |  | 0
5.22 | Uso de Grúa | 1 | PA |  | 0
0
6.- | Instalación Eléctrica en Baja Tensión (BT)
6.1 | Alambre THW No. 4, 75º UL 83 | 150 | PL |  | 0
6.2 | Alambre THW No. 6, 75º UL 83 | 75 | PL |  | 0
6.3 | Cable Sumergible No. 8/4 hilos, 75º 600V UL 83 | 200 | PL |  | 0
6.4 | Cable Sumergible No. 14/3 hilos, 75º 600V UL 83 | 200 | PL |  | 0
6.5 | Panel de control de bomba simplex 1 - 20 HP, 460V, 3Φ, en gabinete de acero NEMA 3R, a presión constante con variador de frecuencia, de torque variable, potenciómetro, filtros de armónicos y contactor de by-pass de capacidad nominal completa AC3, disyuntor con la manija de la puerta, transformador de potencia de control, apartarrayos supresor de pico, monitor de fases y desbalances de voltaje, PLC sistema de control de nivel de agua programable, sistema de control de temperatura PT100/1000, ventilador interno, conexiones del bloque de terminales del motor, teclado montado en la puerta, botones de arranque / parada, luces de funcionamiento / falla. Construcción de panel certificado UL 508 Instalación incluye canalización IMC desde cabezal hasta panel de control. | 1 | UD |  | 0
6.6 | Sensor para Control de Nivel | 1 | UD |  | 0
6.7 | Lámpara Led 200W 100- 250 V incluye Brazo de 6´ , y 60 PL de Alambre Vinil 12/2 | 1 | UD |  | 0
6.8 | Tubería IMC Ø2" x 10´ | 1 | UD |  | 0
6.9 | Curva IMC Ø2" | 4 | UD |  | 0
6.1 | Letra IMC Ø2" LB | 1 | UD |  | 0
6.11 | Coupling IMC Ø2" | 2 | UD |  | 0
6.12 | Tubería IMC Ø3/4"x 10' | 2 | UD |  | 0
6.13 | Curva IMC Ø3/4" | 4 | UD |  | 0
6.14 | Letra IMC Ø3/4" | 1 | UD |  | 0
6.15 | Coupling IMC Ø3/4" | 2 | UD |  | 0
6.16 | Suministro de Materiales menores | 1 | PA |  | 0
6.17 | Mano de Obra | 1 | PA |  | 0
0
7.- | Instalación Equipo de Bombeo y Construcción de Descarga
7.1 | Suministro y colocación tubería de 4" de acero SCH-40 A-106B, sistema de protección anticorrosiva, (3 confecciones e instalación de niples bridado, 1 tee, 1 brida, 1 codo x 90, 3 codo x 45, soldado), 1 junta dresser; longitud 6 mts. | 6 | ML |  | 0
7.2 | Suministro y colocación tubería de 3" de acero SCH-40 A-106B, sistema de protección anticorrosiva, (1 confecciones e instalación de niples bridado, 1 codo x 90, soldado), longitud 1.5 mts. | 1.5 | ML |  | 0
7.3 | Suministro y colocación soportería por angulares 3" x ¼" x 1.50 M y base de tola 8" x 8" x ½" cuerpo en acero, abrazaderas U-bolt galvanizadas de 4" - 3"; 4 uds tornillo de fijación expansivo ½" x 2 ¼", sistema de protección anticorrosiva. | 4 | UD |  | 0
7.4 | Suministro e instalación válvula ventosa aire/vacío para servicio en pozo de 1" (300 PSI); incluyendo 1 ud válvula de bola 1", 2 uds válvula de bola ¾", manómetro inmerso en glicerina, esfera de 3", rango 0-150 lectura en PSI, conexión en ¼" NPT, piezas especiales en H.G. | 1 | UD |  | 0
7.5 | Válvula de retención con resorte en acero inox. de Ø4" completa con j/g, tornillería de acero galvanizado. | 1 | UD |  | 0
7.6 | Suministro e instalación válvula de control flujo de 4"; presión max. 250 PSI; bridas en acero al carbón SCH-40, soldados, tornillería de acero galvanizado, juntas. | 1 | UD |  | 0
7.7 | Suministro e instalación válvula de compuerta de 4" vástago ascendente AWWA C515, UL, FM; bridas en acero al carbón SCH-40, soldados, tornillería de acero galvanizado, juntas. | 1 | UD |  | 0
7.8 | Suministro e instalación válvula de compuerta de 3" vástago ascendente AWWA C515, UL, FM; bridas en acero al carbón SCH-40, soldados, tornillería de acero galvanizado, juntas. | 1 | UD |  | 0
7.9 | Suministro e instalación caudalímetro electromagnético de inserción de 4" tipo "hot-tap", ANSI/NSF 61 y 372 | 1 | UD |  | 0
7.1 | Suministro e instalación válvula hidraulica limitadora de caudal Ø4" | 1 | UD |  | 0
7.11 | Bomba sumergible de 200 gpm vs tdh a 268', 3450 rpm, cheque vertical integrado, totalmente en acero inoxidable bomba y motor, acoplada a un motor eléctrico sumergible de 20 HP, certificada ANSI/NSF 61 y 372, 3450 RPM, a 460V/60HZ, trifásico, para una profundidad de 150 pies, NE=136 pies, ND=136.9 pies. | 1 | UD |  | 0
7.12 | Sensor temperatura PTP100/1000 con 200' cable | 1 | UD |  | 0
7.13 | Camisa de enfriamiento acero inoxidable 6" suministrada por el mismo fabricante de la bomba | 1 | UD |  | 0
7.14 | Cabezal de descarga 4" HN, brida ANSI-150, 5/8" ASTM A53 | 1 | UD |  | 0
7.15 | Tubería HN para columna 4" x 10' ASTM A106B SCH-40 c/coupling | 15 | UD |  | 0
7.16 | Sistema anticorrosivo todas las partes metálicas cabezal, columnas. | 12.84 | M2 |  | 0
7.17 | Grúa incluye. accesorio grúa. | 1 | PA |  | 0
7.18 | Mano de Obra | 1 | PA |  | 0
0
Sub-Total Pozo 9 | [5 empty] | 0
9 | SENALIZACION Y MANEJO DE TRANSITO:
9.1 | Confección e instalación de señales para desvió de trafico (Incluye el Uso de Tanque de 55 Gls.) | 25 | UD |  | 0
9.2 | Uso Cinta Aviso de Peligro | 100 | UD |  | 0
9.3 | Uso de Letreros de Aviso de Obra | 10 | UD |  | 0
9.4 | Personal de apoyo para manejo de trafico en Horario Diurno, Nocturno y Días Feriados (3.00 Hombres x 37 días/noches) | 37 | DIAS |  | 0
0
10 | SUMINISTRO DE TUBERIAS Y PIEZAS ESPECIALES:
Tubería de:
| Tuberia Ø12" PVC SDR-26 C/Junta de Goma | 1788.87 | ML |  | 0
| Valvula Combinada de Aire y Vacio de: | 0
| Ø1 1/2" (Inc. Valvula, Junta de Goma, Juntas dresser y Tornillos) | 7 | UD |  | 0
| Valvula de Desague de: | 0
| Ø4" (Inc. Niple Platillados, Juntas Dresser, Juntas de Goma y Tornillos). | 5 | UD |  | 0
| Valvula Mariposa de: | 0
| Ø30" Inc. Niple Platillados, Juntas Dresser, Juntas de Goma y Tornillos). | 1 | UD |  | 0
| Valvula de Compuerta de: | 0
| Ø12" Inc. Niple Platillados, Juntas Dresser, Juntas de Goma y Tornillos). | 1 | UD |  | 0
| Tee de: | 0
| Ø30" x Ø12" Acero | 1 | UD |  | 0
| Ø12" x Ø4" Acero | 7 | UD |  | 0
| Ø8" x Ø4" Acero | 7 | UD |  | 0
| Reduccion de: | 0
| Ø20" x Ø12" Acero | 1 | UD |  | 0
| Clamp (Silleta) de: | 0
| Ø12" x Ø1 1/2" Acero | 7 | UD |  | 0
| Juntas Dresser de: | 0
| Ø30" Acero | 2 | UD |  | 0
| Ø20" Acero | 1 | UD |  | 0
| Ø12" Acero | 2 | UD |  | 0
| Piezas Especiales (Cubicar desglosado) | 1 | PA |  | 0 | 0
COLOCACION DE TUBERIAS Y PIEZAS ESPECIALES:
Tubería de:
| Tuberia Ø12" PVC SDR-26 C/Junta de Goma | 2500 | ML |  | 0
| Piezas Especiales , (Inc. Valvulas) (Cubicar desglosado) | 1 | PA |  | 0 | 0
0
| ANCLAJE DE PIEZAS EN H. A. | 3.5 | M3 |  | 0 | 0
0
| TRANSPORTE INTERNO DE TUBERIAS | 0
| Tubería de: | 0
| Tuberia Ø12" PVC SDR-26 C/Junta de Goma | 2500 | M |  | 0 | 0
0
| PRUEBA HIDROSTATICA DE TUBERIAS | 0
| Tubería de: | 0
| Tuberia Ø12" PVC SDR-26 C/Junta de Goma | 2500 | M |  | 0 | 0
0
| CONSTRUCCION DE REGISTROS DE HORMIGON ARMADO PARA VALVULA DE AIRE Ø1 1/2" (1.80M X 1.20M x 1.90M) (7 UDS) | 0
| Trabajos Preliminares: | 0
| Replanteo Topografico | 1 | PA |  | 0
| Movimiento de Tierra: | 0
| Excavación Con Retro-excavadora de Esteras en Material no Clasificado | 149.66 | M3 |  | 0
| Relleno compactado | 86.73 | M3 |  | 0
| Bote de material sobrante | 187.11 | M3 |  | 0
| Hormigon Armado en: | 0
| Zapata de Muros, Ø1/2"@ 0.25M A.D. | 9.1 | M3 |  | 0
| Losa Superior Ø1/2"@ 0.20M A.D. | 5.46 | M3 |  | 0
| Muros de Hormigón Ø1/2"@ 0.25M A.D. | 19.95 | M3 |  | 0
| Vibrador de Hormigón | 34.51 | M3 |  | 0
| Terminacion de Superficie: | 0
| Fino de techo | 27.37 | M2 |  | 0
| Pañete interior Losa de Techo | 27.37 | M2 |  | 0
| Pañete interior Muros | 79.8 | M2 |  | 0
| Cantos | 1 | PA |  | 0
| Anclaje de H. A. para Valvula | 2.45 | M3 |  | 0
| Miscelaneos: | 0
| Suministro y Colocacion de : | 0
| Escaleras en Barras Cuadradas de 1/2" | 7 | UD |  | 0
| Tapas Circulares en Hierro Fundido, D=0.60 mts. | 7 | UD |  | 0
| Rigidizador | 14 | UD |  | 0
| Gravilla en el fondo | 1 | PA |  | 0
| Limpieza Final | 1 | PA |  | 0 | 0
0
| CONSTRUCCION DE REGISTROS DE HORMIGON ARMADO PARA VALVULAS Ø30" Y Ø12" (2.70M X 2.50M x 1.80M) | 0
| Trabajos Preliminares: | 0
| Replanteo Topografico | 1 | PA |  | 0
| Movimiento de Tierra: | 0
| Excavación Con Retro-excavadora de Esteras en Material no Clasificado | 51.74 | M3 |  | 0
| Relleno compactado | 21.38 | M3 |  | 0
| Bote de material sobrante | 64.68 | M3 |  | 0
| Hormigon Armado en: | 0
| Zapata de Muros, Ø1/2"@ 0.25M A.D. | 2.34 | M3 |  | 0
| Losa Superior Ø1/2"@ 0.20M A.D. | 2.58 | M3 |  | 0
| Muros de Hormigón Ø1/2"@ 0.25M A.D. | 4.68 | M3 |  | 0
| Viga Perimetral (e=0.15 mts) | 0.9 | M3 |  | 0
| Vibrador de Hormigón | 10.5 | M3 |  | 0
| Terminacion de Superficie: | 0
| Fino de techo | 12.92 | M2 |  | 0
| Pañete interior Losa de Techo | 12.92 | M2 |  | 0
| Pañete interior Muros | 18.72 | M2 |  | 0
| Cantos | 1 | PA |  | 0
| Anclaje de H. A. para Valvula | 0.35 | M3 |  | 0
| Miscelaneos: | 0
| Suministro y Colocacion de : | 0
| Escaleras en Barras Cuadradas de 1/2" | 1 | UD |  | 0
| Tapas Circulares en Hierro Fundido, D=0.80 mts. | 1 | UD |  | 0
| Rigidizador | 2 | UD |  | 0
| Gravilla en el fondo | 1 | PA |  | 0
| Limpieza Final | 1 | PA |  | 0 | 0
| CONSTRUCCION DE REGISTROS DE LADRILLOS PARA VALVULAS DE DESAGUE DE: | 0
| 1.00 mts -1.50 mts | 8 | UD |  | 0 | 0
0
| CONSTRUCCION DE POZOS FILTRANTES DE Ø10" ENCAMISADO EN Ø8" PVC SDR-41, PROFUNDIDAD 100´PIES | 8 | UD |  | 0 | 0
0
| REPOSICIÓN DE ASFALTO, e=2" | 1520.54 | M2 |  | 0 | 0
| SUB-TOTAL DE COSTOS DIRECTOS |  |  |  |  | 0
| SUB-TOTAL DE COSTOS DIRECTOS |  |  |  |  | 0
| DIRECCION TECNICA |  | 10% |  | 0
| GASTOS ADMINISTRATIVOS |  | 2.5% |  | 0
| TRANSPORTE |  | 2% |  | 0
| SEGUROS Y FIANZA |  | 5.35% |  | 0
| LEY # 6/86 |  | 1% |  | 0
| SUPERVISION C.A.A.S.D. |  | 5% |  | 0
| TOTAL DE GASTOS INDIRECTOS |  |  |  |  | 0
| SUB-TOTAL GENERAL |  |  |  |  | 0
| PRESERVACION, MANTENIMIENTO Y CONSERVACION DE CUENCAS |  | 3% |  |  | 0
| EQUIPAMIENTO CAASD |  | 6% |  |  | 0
| IMPREVISTOS |  | 5% |  |  | 0
| ITBIS DE LA DIRECCION TECNICA |  | 18% |  |  | 0
| CODIA |  | 0.1% |  |  | 0
| TRANSPORTE DE EQUIPO PESADO | 1 | PA |  |  | 0
| DISEÑO DE CASETAS POZOS Y URBANISMO | 1 | PA |  |  | 0
ALQUILER DE:
| Furgón Almacén 20´x 8´(Presentar Factura) | 12 | MESES |  |  | 0
| Furgón Oficina Complaro 40´x 8´ (Presentar Facturas) | 12 | MESES |  |  | 0
| Movilización y Desmovilización de Furgón 40´ | 1 | UD |  |  | 0
| Movilización y Desmovilización de Furgón 20´ | 1 | UD |  |  | 0
| Compra de Mobiliarios Para Furgón de Oficina (Presentar Facturas) | 1 | PA |  |  | 0
| Limpieza y Mantenimiento de Furgones | 12 | MESES |  |  | 0
| TOTAL GENERAL A CONTRATAR |  |  |  |  | 0
| TOTAL GENERAL A CONTRATAR |  |  |  |  | 0
NOTA: Durante el proceso de construcción, es atribución de la supervisión y sus superiores determinar si el material de excavación es apto o no, para rellenar la zanja.