## RESUMEN
|  |  |  | Si | No
RESUMEN ANALISIS DE COSTO
Lotes en los que aplica (Si/No) | Lote 1 | Lote 2 | Lote 3
| Si | Si | Si
CONCEPTOS | MONTOS RD$
Costos Directos
Instalación | 0 | 0 | 0
Remoción | 0 | 0 | 0
Transferencia | 0 | 0 | 0
Sub Total Costos Directos | 0 | 0 | 0
Costos indirectos
Dirección Técnica (10%) | 0 | 0 | 0
Imprevisto (Sujeto a aprobacion de EDESUR) (10%) | 0 | 0 | 0
Transporte (3%) | 0 | 0 | 0
Gastos administrativos (3%) | 0 | 0 | 0
Codia (0.1%) | 0 | 0 | 0
Seguros y Fianzas (4%) | 0 | 0 | 0
Liquidación y Prestaciones Laborales (Ley 6-86) (1%) | 0 | 0 | 0
Sub Total Costos Indirectos | 0 | 0 | 0
Sub Total Costos Directos + Indirectos | 0 | 0 | 0
ITBIS (Según Norma 07/2007) (18% del 10% de los costos directos) | 0 | 0 | 0
TOTAL (Costos Directos + Indirectos + ITBIS) | 0 | 0 | 0
Nota: Los oferentes deben rellenar todos los campos correspondientes a los precios unitarios del listado de instalaciones, remociones y transferencia. La falta de presentación de alguno de estos precios es motivo de descalificación ya podría conllevar a un mejoramiento de la oferta el agregarlo posteriormente.
Monto por concepto de imprevisto*: el cual corresponde a una reserva monetaria de un 10% del valor total de los servicios, y será incorporada al valor del contrato para cubrir actividades imprevistas (ya sea adicionales o por aumento de cantidades existentes) y que, solo podrán ser facturadas en caso de que se ejecuten y se aprueben por EDESUR, y con la previa autorización de este; mediante orden de cambio técnica debidamente justificada.

## LISTADO INSTALACION TOTALES
Análisis Costo Instalación Programa de Alta Prioridad
[13 empty] | 0 | 0 | 0 | 0 | OBSERVACION
Ítem Núm. | Tipo Unidad Constructivas (UUCC) | Código UUCC | Código UUTT | Descripción de Unidades de Cubicación | Unidad de Medida | Precio Unitario Sin ITBIS RD$ | Cantidad Lote 1 | Cantidad Lote 2 | Cantidad Lote 3 | Cantidad Lote 1 | Cantidad Lote 2 | Cantidad Lote 3 | Sub-total Lote 1 | Sub-total Lote 2 | Sub-total Lote 3 | Total General (Sin ITBIS)
1 | Acometidas | AC-102N | AC-102CN1 | Instalación Normalización Acometida 240V | Und. |  | 1346 | 240 | 368 | 1346 | 240 | 368 | 0 | 0 | 0 | 0
2 | AISLADOR | AS-22D | AS-22D1 | Instalacion de Aislador Polimérico Tipo Suspensión 15 Kv | Und. |  | 1 | 3 | 2 | 1 | 3 | 2 | 0 | 0 | 0 | 0
3 | AISLADOR | FR-12 | FR-121 | Instalación De Cobertor Aislado Para Conductor #2 A 312 | Mts |  | 89 | 246 | 223 | 89 | 246 | 223 | 0 | 0 | 0 | 0
4 | AISLADOR | FR-31 | FR-311 | Instalación De Cobertor Aislado Para Conductor 312 A 559 | Mts |  | 212 | 236 | 263 | 212 | 236 | 263 | 0 | 0 | 0 | 0
5 | ANTIFRAUDE | MTAF-101(1/0) | MTAF-101(1/0)1 | Instalación De Montaje 1Ø (Af) Alineamiento 0º A 5º En Voladizo con estructura BT para neutro 1/0 desnudo | Und. |  | 37 | 99 | 90 | 37 | 99 | 90 | 0 | 0 | 0 | 0
6 | ANTIFRAUDE | MTAF-102(1/0) | MTAF-102(1/0)1 | Instalación De Montaje 1Ø (Af) Alineamiento 6º A 26º En Voladizo Con Estructura Bt Para Neutro 1/0 Desnudo | Und. |  | 108 | 298 | 271 | 108 | 298 | 271 | 0 | 0 | 0 | 0
7 | ANTIFRAUDE | MTAF-103(1/0) | MTAF-103(1/0)1 | Instalación De Montaje 1Ø (Af) Con Angulo 61º A 90º Con Estructura Bt Para Neutro 1/0 Desnudo | Und. |  | 10 | 28 | 25 | 10 | 28 | 25 | 0 | 0 | 0 | 0
8 | ANTIFRAUDE | MTAF-104(1/0) | MTAF-104(1/0)1 | Instalación De Montaje 1Ø (Af) Fin De Linea con estructura BT para neutro 1/0 desnudo | Und. |  | 49 | 118 | 108 | 49 | 118 | 108 | 0 | 0 | 0 | 0
9 | ANTIFRAUDE | MTAF-105 | MTAF-1051 | Instalación De Montaje 1Ø (Af) En Voladizo Terminal Sencillo con estructura BT para Triplex | Und. |  | 2 | 2 | 2 | 2 | 2 | 2 | 0 | 0 | 0 | 0
10 | ANTIFRAUDE | MTAF-105(1/0) | MTAF-105(1/0)1 | Instalación De Montaje 1Ø (Af) En Voladizo Terminal Sencillo Con Estructura Bt Para Neutro 1/0 Desnudo | Und. |  | 38 | 104 | 95 | 38 | 104 | 95 | 0 | 0 | 0 | 0
11 | ANTIFRAUDE | MTAF-106(1/0) | MTAF-106(1/0)1 | Instalación De Montaje 1Ø (Af) Doble Terminal con estructura BT para neutro 1/0 desnudo | Und. |  | 5 | 14 | 13 | 5 | 14 | 13 | 0 | 0 | 0 | 0
12 | ANTIFRAUDE | MTAF-107(1/0) | MTAF-107(1/0)1 | Instalación De Montaje 1Ø (Af) En Voladizo Doble Terminal con estructura BT para neutro 1/0 desnudo | Und. |  | 72 | 198 | 180 | 72 | 198 | 180 | 0 | 0 | 0 | 0
13 | ANTIFRAUDE | MTAF-301(1/0) | MTAF-301(1/0)1 | Instalación De Montaje 3Ø(Af)(1/0) Alineamiento 0º A 5º Con Estructura Bt Para Neutro 1/0 Desnudo | Und. |  | 22 | 62 | 56 | 22 | 62 | 56 | 0 | 0 | 0 | 0
14 | ANTIFRAUDE | MTAF-301(312) | MTAF-301(312)1 | Instalación De Montaje 3Ø(Af)(312) Alineamiento 0º A 5º con estructura BT de Triplex Y neutro 1/0 desnudo | Und. |  | 2 | 2 | 2 | 2 | 2 | 2 | 0 | 0 | 0 | 0
15 | ANTIFRAUDE | MTAF-301(312)P | MTAF-301(312)P1 | Instalación De Montaje 3Ø(Af)(312) Alineamiento 0º A 5º con estructura BT de neutro 1/0 desnudo | Und. |  | 14 | 37 | 34 | 14 | 37 | 34 | 0 | 0 | 0 | 0
16 | ANTIFRAUDE | MTAF-301(559)P | MTAF-301(559)P1 | Instalación De Montaje 3Ø(Af)(559) Alineamiento 0º A 5º con estructura BT de neutro 312 desnudo | Und. |  | 24 | 12 | 11 | 24 | 12 | 11 | 0 | 0 | 0 | 0
17 | ANTIFRAUDE | MTAF-302(1/0) | MTAF-302(1/0)1 | Instalación De Montaje 3Ø(Af) (1/0) Alineamiento 6º A 26º Con Estructura Bt Para Neutro 1/0 Desnudo | Und. |  | 68 | 187 | 170 | 68 | 187 | 170 | 0 | 0 | 0 | 0
18 | ANTIFRAUDE | MTAF-302(312)P | MTAF-302(312)P1 | Instalación De Montaje 3Ø(Af)(312) Alineamiento 6º A 26º Con Estructura Bt De Neutro 1/0 Desnudo | Und. |  | 36 | 99 | 90 | 36 | 99 | 90 | 0 | 0 | 0 | 0
19 | ANTIFRAUDE | MTAF-302(559)P | MTAF-302(559)P1 | Instalación De Montaje 3Ø(Af)(559) Alineamiento 6º A 26º con estructura BT de neutro 312 desnudo | Und. |  | 18 | 20 | 18 | 18 | 20 | 18 | 0 | 0 | 0 | 0
20 | ANTIFRAUDE | MTAF-303(1/0) | MTAF-303(1/0)1 | Instalación De Montaje 3Ø(Af)(1/0) Angulo 61º A 90º Con Estructura Bt Para Neutro 1/0 Desnudo | Und. |  | 4 | 12 | 11 | 4 | 12 | 11 | 0 | 0 | 0 | 0
21 | ANTIFRAUDE | MTAF-303(312)P | MTAF-303(312)P1 | Instalación De Montaje 3Ø(Af)(312) Angulo 61º A 90º(312) Con Estructura Bt Para Neutro 1/0 Desnudo | Und. |  | 4 | 10 | 9 | 4 | 10 | 9 | 0 | 0 | 0 | 0
22 | ANTIFRAUDE | MTAF-303(559) | MTAF-303(559)1 | Instalación De Montaje 3Ø(Af)(559) Angulo 61º A 90º(559) con estructura BT para Triplex Y neutro 312 desnudo | Und. |  | 1 | 1 | 1 | 1 | 1 | 1 | 0 | 0 | 0 | 0
23 | ANTIFRAUDE | MTAF-303(559)P | MTAF-303(559)P1 | Instalación De Montaje 3Ø(Af)(559) Angulo 61º A 90º(559) con estructura BT de neutro 312 desnudo | Und. |  | 2 | 1 | 1 | 2 | 1 | 1 | 0 | 0 | 0 | 0
24 | ANTIFRAUDE | MTAF-304(1/0) | MTAF-304(1/0)1 | Instalación De Fin De Linea 3Ø(Af)(1/0) Con Estructura Bt Para Neutro 1/0 Desnudo | Und. |  | 8 | 22 | 20 | 8 | 22 | 20 | 0 | 0 | 0 | 0
25 | ANTIFRAUDE | MTAF-304(312) | MTAF-304(312)1 | Instalación De Fin De Linea 3Ø(Af) (312) con estructura BT para Triplex Y neutro 1/0 desnudo | Und. |  | 2 | 2 | 2 | 2 | 2 | 2 | 0 | 0 | 0 | 0
26 | ANTIFRAUDE | MTAF-304(312)P | MTAF-304(312)P1 | Instalación De Fin De Linea 3Ø(Af) (312) con estructura BT para neutro 1/0 desnudo | Und. |  | 1 | 3 | 3 | 1 | 3 | 3 | 0 | 0 | 0 | 0
27 | ANTIFRAUDE | MTAF-305(1/0) | MTAF-305(1/0)1 | Instalación De Montaje Antifraude Trifásico Doble Terminal (1/0) con estructura BT para neutro 1/0 desnudo | Und. |  | 1 | 2 | 2 | 1 | 2 | 2 | 0 | 0 | 0 | 0
28 | ANTIFRAUDE | MTAF-305(312) | MTAF-305(312)1 | Instalación De Montaje Antifraude Trifásico Doble Terminal (312) con estructura BT para Triplex Y neutro 1/0 desnudo | Und. |  | 1 | 2 | 2 | 1 | 2 | 2 | 0 | 0 | 0 | 0
29 | ANTIFRAUDE | MTAF-305(312)P | MTAF-305(312)P1 | Instalación De Montaje Antifraude Trifásico Doble Terminal (312) con estructura BT para neutro 1/0 desnudo | Und. |  | 1 | 1 | 1 | 1 | 1 | 1 | 0 | 0 | 0 | 0
30 | ANTIFRAUDE | MTAF-305(559)P | MTAF-305(559)P1 | Instalación De Montaje Antifraude Trifásico Doble Terminal (559) con estructura BT para neutro 312 desnudo | Und. |  | 8 | 1 | 1 | 8 | 1 | 1 | 0 | 0 | 0 | 0
31 | ANTIFRAUDE | MTAF-306(1/0) | MTAF-306(1/0)1 | Instalación De Montaje 3Ø(Af)(1/0) Alineamiento 0º A 5º En Semivoladizo con estructura BT para neutro 1/0 desnudo | Und. |  | 1 | 1 | 1 | 1 | 1 | 1 | 0 | 0 | 0 | 0
32 | ANTIFRAUDE | MTAF-306(312)P | MTAF-306(312)P1 | Instalación De Montaje 3Ø(Af)(312) Alineamiento 0º A 5º En Semivoladizo con estructura BT para neutro 1/0 desnudo | Und. |  | 1 | 1 | 1 | 1 | 1 | 1 | 0 | 0 | 0 | 0
33 | ANTIFRAUDE | MTAF-306(559)P | MTAF-306(559)P1 | Instalación De Montaje 3Ø(Af)(559) Alineamiento 0º A 5º En Semivoladizo con estructura BT para neutro 312 desnudo | Und. |  | 1 | 1 | 1 | 1 | 1 | 1 | 0 | 0 | 0 | 0
34 | ANTIFRAUDE | MTAF-307(1/0) | MTAF-307(1/0)1 | Instalación De Montaje 3Ø(Af)(1/0) Alineamiento 6º A 26º En Semivoladizo con estructura BT para neutro 1/0 desnudo | Und. |  | 1 | 1 | 1 | 1 | 1 | 1 | 0 | 0 | 0 | 0
35 | ANTIFRAUDE | MTAF-307(312)P | MTAF-307(312)P1 | Instalación De Montaje 3Ø(Af)(312) Alineamiento 6º A 26º En Semivoladizo con estructura BT para neutro 1/0 desnudo | Und. |  | 1 | 1 | 1 | 1 | 1 | 1 | 0 | 0 | 0 | 0
36 | ANTIFRAUDE | MTAF-307(559)P | MTAF-307(559)P1 | Instalación De Montaje 3Ø(Af)(559) Alineamiento 6º A 26º En Semivoladizo con estructura BT para neutro 312 desnudo | Und. |  | 4 | 1 | 1 | 4 | 1 | 1 | 0 | 0 | 0 | 0
37 | ANTIFRAUDE | MTAF-308(1/0) | MTAF-308(1/0)1 | Instalación De Montaje Antifraude Trifásico Doble Terminal (1/0) En Semivoladizo con estructura BT para neutro 1/0 desnudo | Und. |  | 37 | 103 | 94 | 37 | 103 | 94 | 0 | 0 | 0 | 0
38 | ANTIFRAUDE | MTAF-308(312)P | MTAF-308(312)P1 | Instalación De Montaje Antifraude Trifásico Doble Terminal (312) En Semivoladizo Con Estructura Bt Para Neutro 1/0 Desnudo | Und. |  | 16 | 44 | 40 | 16 | 44 | 40 | 0 | 0 | 0 | 0
39 | ANTIFRAUDE | MTAF-308(559)P | MTAF-308(559)P1 | Instalación De Montaje Antifraude Trifásico Doble Terminal (559) En Semivoladizo con estructura BT para neutro 312 desnudo | Und. |  | 13 | 10 | 9 | 13 | 10 | 9 | 0 | 0 | 0 | 0
40 | Arandelas y tuercas | B-7A | B-7A1 | Instalacion de Fleje Diagonal De Acero Galv. 1-3/4" X 1-3/4" X 3/16"; Longitud 60" | Und. |  | 1 | 1 | 4 | 1 | 1 | 4 | 0 | 0 | 0 | 0
41 | Arandelas y tuercas | B-7B | B-7B1 | Instalacion de Fleje Diagonal De Acero Galv. 1-3/4" X 1-3/4" X 3/16"; Longitud 84" | Und. |  | 1 | 26 | 9 | 1 | 26 | 9 | 0 | 0 | 0 | 0
42 | Arandelas y tuercas | C-15A | C-15A1 | Instalacion De Grapa De Retención Para Conductores #6 Awg - #2/0 Awg | Und. |  | 846 | 13 | 12 | 846 | 13 | 12 | 0 | 0 | 0 | 0
43 | Arandelas y tuercas | C-15B | C-15B1 | Instalacion De Grapa De Retención Para Conductores #2/0 Awg - #312.8 Mcm | Und. |  | 506 | 11 | 10 | 506 | 11 | 10 | 0 | 0 | 0 | 0
44 | Arandelas y tuercas | C-20C | C-20C1 | Instalacion de Cruceta De Acero Galvanizado, Perfil "L", De 3"X 3"X 1/4" X 6' | Und. |  | 1 | 1 | 1 | 1 | 1 | 1 | 0 | 0 | 0 | 0
45 | Arandelas y tuercas | C-20D | C-20D1 | Instalacion de Cruceta De Acero Galvanizado, Perfil "L", De 3"X 3"X 1/4" X 8' | Und. |  | 1 | 1 | 1 | 1 | 1 | 1 | 0 | 0 | 0 | 0
46 | Arandelas y tuercas | ETIQ-P | ETIQ-P1 | Instalación De Placa De Identificación De Poste | Und. |  | 2075 | 2864 | 2731 | 2075 | 2864 | 2731 | 0 | 0 | 0 | 0
47 | Arandelas y tuercas | R-5 | R-51 | Instalacion de Tubo Protector Plastico Para Cable De Viento | Und. |  | 799 | 1232 | 1284 | 799 | 1232 | 1284 | 0 | 0 | 0 | 0
48 | BAJA TENSION | A2RA-SCEDS | A2RA-SCEDS1 | Instalación De Acometida 240V Desde Red Antifraude En Caño Y Carga | Und. |  | 632 | 1737 | 1579 | 632 | 1737 | 1579 | 0 | 0 | 0 | 0
49 | BAJA TENSION | AC-102 | AC-1021 | Instalación De Acometida 240V Desde Red Antifraude Y Carga | Und. |  | 26 | 70 | 64 | 26 | 70 | 64 | 0 | 0 | 0 | 0
50 | BAJA TENSION | AC-102C-MLB-3X4 | AC-102C-MLB-3X41 | Instalación De ACOMETIDA EN FACHADA 240V Y CARGA EN BASE PORTA MEDIDOR DE 200A Y CONDUCTOR 3 X 4 AWG | Und. |  | 11 | 29 | 26 | 11 | 29 | 26 | 0 | 0 | 0 | 0
51 | BAJA TENSION | AC-240-PRE | AC-240-PRE1 | Instalación De Acometida Hasta Punto De Conexiòn 240V Desde Modulo Concentracion | Und. |  | 2794 | 7683 | 6984 | 2794 | 7683 | 6984 | 0 | 0 | 0 | 0
52 | BAJA TENSION | AP-103NOR | AP-103NOR1 | Instalación De Normalización y/o Reubicación Luminaria Existente | Und. |  | 247 | 50 | 78 | 247 | 50 | 78 | 0 | 0 | 0 | 0
53 | BAJA TENSION | AP-LEDP | AP-LEDP1 | Instalación De Luminaria Led Con Soporte De 6` En Poste De Mt Y Bt (Prepago 90W) | Und. |  | 437 | 587 | 541 | 437 | 587 | 541 | 0 | 0 | 0 | 0
54 | BAJA TENSION | AP-LEDP(H) | AP-LEDP(H)1 | Instalación De Luminaria Led Con Soporte De 6` En Poste Hormigòn De Mt Y Bt (Prepago 90W) | Und. |  | 636 | 1594 | 1451 | 636 | 1594 | 1451 | 0 | 0 | 0 | 0
55 | BAJA TENSION | B-CTR | B-CTR1 | Instalación De Base Circular Con Tornillo Reforzado | Und. |  | 8 | 1 | 1 | 8 | 1 | 1 | 0 | 0 | 0 | 0
56 | BAJA TENSION | CAÑO | CAÑO1 | Instalación De Caño De Amarre De 2" X 10' | Und. |  | 78 | 214 | 194 | 78 | 214 | 194 | 0 | 0 | 0 | 0
57 | BAJA TENSION | C-CAJ | C-CAJ1 | Instalación De Conexión Caja Derivadora | Und. |  | 58 | 160 | 146 | 58 | 160 | 146 | 0 | 0 | 0 | 0
58 | BAJA TENSION | CHAN-5-P | CHAN-5-P1 | Instalación De 5" De Barra Channel En Pared (Punto De Fijación) | Und. |  | 109 | 300 | 273 | 109 | 300 | 273 | 0 | 0 | 0 | 0
59 | BAJA TENSION | CHANEL | CHANEL1 | Instalación De Barra Chanel | Und. |  | 31 | 85 | 77 | 31 | 85 | 77 | 0 | 0 | 0 | 0
60 | BAJA TENSION | DISP-240-APD-CONC | DISP-240-APD-CONC1 | Instalación De Tomacorriente 240V Conectados De Acometida A Panel De Distribución Propuesto Fijados En Concreto | Und. |  | 307 | 844 | 768 | 307 | 844 | 768 | 0 | 0 | 0 | 0
61 | BAJA TENSION | DISP-240-DA-CONC | DISP-240-DA-CONC1 | Instalación De Tomacorriente 240V Conectados Directo Acometida Fijados En Concreto | Und. |  | 154 | 425 | 386 | 154 | 425 | 386 | 0 | 0 | 0 | 0
62 | BAJA TENSION | DISP-240-DA-MAD | DISP-240-DA-MAD1 | Instalación De Tomacorriente 240V Conectados Directo Acometida Fijados En Madera | Und. |  | 154 | 424 | 385 | 154 | 424 | 385 | 0 | 0 | 0 | 0
63 | BAJA TENSION | DISP-240-DT-CONC | DISP-240-DT-CONC1 | Instalación De Tomacorriente 240V Conectados A Swich Doble Tiro Fijados En Concreto | Und. |  | 616 | 1694 | 1540 | 616 | 1694 | 1540 | 0 | 0 | 0 | 0
64 | BAJA TENSION | DISP-240-DT-MAD | DISP-240-DT-MAD1 | Instalación De Tomacorriente 240V Conectados A Swich Doble Tiro Fijados En Madera | Und. |  | 616 | 1694 | 1540 | 616 | 1694 | 1540 | 0 | 0 | 0 | 0
65 | BAJA TENSION | DISP-240-PT-CONC | DISP-240-PT-CONC1 | Instalación De Tomacorriente 240V Conectados A Panel De Distribucion Fijados En Concreto | Und. |  | 616 | 1694 | 1540 | 616 | 1694 | 1540 | 0 | 0 | 0 | 0
66 | BAJA TENSION | DISP-240-PT-MAD | DISP-240-PT-MAD1 | Instalación De Tomacorriente 240V Conectados A Panel De Distribucion Fijados En Madera | Und. |  | 616 | 1694 | 1540 | 616 | 1694 | 1540 | 0 | 0 | 0 | 0
67 | BAJA TENSION | MEDAF-240 | MEDAF-2401 | Instalación De Medidor Electrónico 240 V Tipo Socket | Und. |  | 635 | 1747 | 1588 | 635 | 1747 | 1588 | 0 | 0 | 0 | 0
68 | BAJA TENSION | MEDMC240-EDS | MEDMC240-EDS1 | Instalación De Medidor Y Display 240V (Modulo Concentracion) | Und. |  | 3216 | 8843 | 8039 | 3216 | 8843 | 8039 | 0 | 0 | 0 | 0
69 | BAJA TENSION | MS-102EDS-MLB | MS-102EDS-MLB1 | Instalación De Medidor Electrónico 240 V Tipo Socket Para Servicios en Base Porta Medidor de 200 A | Und. |  | 11 | 29 | 26 | 11 | 29 | 26 | 0 | 0 | 0 | 0
70 | BAJA TENSION | PINZ-FA | PINZ-FA1 | Instalación De Pinza De Retención Doble Fijada En Fachada | Und. |  | 351 | 965 | 878 | 351 | 965 | 878 | 0 | 0 | 0 | 0
71 | BAJA TENSION | PINZ-TU | PINZ-TU1 | Instalación De Pinza De Retención Doble Fijada En Tubo | Und. |  | 234 | 643 | 584 | 234 | 643 | 584 | 0 | 0 | 0 | 0
72 | BAJA TENSION | PR-105 | PR-1051 | Instalación De Puesta A Tierra Para Acometida | Und. |  | 319 | 878 | 798 | 319 | 878 | 798 | 0 | 0 | 0 | 0
73 | BAJA TENSION | PT-MOD-#2A | PT-MOD-#2A1 | Instalación De Aterrizaje De Modulo En Poste ≥ 10 M Con Cruceta En Extremo Superior De Poste | Und. |  | 105 | 288 | 262 | 105 | 288 | 262 | 0 | 0 | 0 | 0
74 | BAJA TENSION | PT-MOD-#2B | PT-MOD-#2B1 | Instalación De Aterrizaje De Modulo En Poste De 9 M De Hormigon Con Cruceta En Extremo Superior De Poste Y/O Cruceta En Zona Bt De Postes 10 A 14 M. | Und. |  | 28 | 77 | 70 | 28 | 77 | 70 | 0 | 0 | 0 | 0
75 | BAJA TENSION | PT-MOD-1/0A | PT-MOD-1/0A1 | Instalación De Aterrizaje De Modulo En Poste Metalico Sin Media Tensión Y Conductor 1/0 En Extremo De Cruceta | Und. |  | 1 | 3 | 3 | 1 | 3 | 3 | 0 | 0 | 0 | 0
76 | BAJA TENSION | PT-MOD-1/0B | PT-MOD-1/0B1 | Instalación De Aterrizaje De Modulo En Poste Metalico Sin Media Tensión Y Conductor 1/0 En La Cabeza De Poste | Und. |  | 1 | 3 | 3 | 1 | 3 | 3 | 0 | 0 | 0 | 0
77 | BAJA TENSION | SMCA-12 | SMCA-121 | Instalación De Modulo Concentracion De 12 Salidas Y Colector | Und. |  | 134 | 367 | 334 | 134 | 367 | 334 | 0 | 0 | 0 | 0
78 | BAJA TENSION | SMCA-12-C | SMCA-12-C1 | Instalación De Modulo Concentracion De 12 Salidas Y Colector En Cruceta | Und. |  | 51 | 140 | 127 | 51 | 140 | 127 | 0 | 0 | 0 | 0
79 | BAJA TENSION | SMCA-12-P | SMCA-12-P1 | Instalación De Modulo Concentracion De 12 Salidas Y Colector En Poste | Und. |  | 3 | 7 | 7 | 3 | 7 | 7 | 0 | 0 | 0 | 0
80 | BAJA TENSION | SMCA-18 | SMCA-181 | Instalación De Modulo Concentracion De 18 Salidas Y Colector | Und. |  | 21 | 57 | 52 | 21 | 57 | 52 | 0 | 0 | 0 | 0
81 | BAJA TENSION | SMCA-18-C | SMCA-18-C1 | Instalación De Modulo Concentracion De 18 Salidas Y Colector En Cruceta | Und. |  | 2 | 6 | 5 | 2 | 6 | 5 | 0 | 0 | 0 | 0
82 | BAJA TENSION | SMCA-18-CVP1 | SMCA-18-CVP11 | Instalación De Conexión De La Fuente (Tr Blindado) De Energia A Un Modulo En Cruceta | Und. |  | 90 | 249 | 226 | 90 | 249 | 226 | 0 | 0 | 0 | 0
83 | BAJA TENSION | SMCA-18-CVP4 | SMCA-18-CVP41 | Instalación De Conexión De La Fuente (Tr Blindado) De Energia A Un Modulo En Cruceta De Otro Poste | Und. |  | 462 | 1270 | 1154 | 462 | 1270 | 1154 | 0 | 0 | 0 | 0
84 | BAJA TENSION | SMCA-18-P | SMCA-18-P1 | Instalación De Conexión C-1P( En Poste De Hormigon) | Und. |  | 5 | 14 | 12 | 5 | 14 | 12 | 0 | 0 | 0 | 0
85 | BAJA TENSION | SMCA-18-P2 | SMCA-18-P21 | Instalación De Conexion Modulo Delante Y Detrás | Und. |  | 2 | 4 | 4 | 2 | 4 | 4 | 0 | 0 | 0 | 0
86 | BAJA TENSION | SMCA-18-P3 | SMCA-18-P31 | Instalación De Conexión Arriba Y Abajo | Und. |  | 2 | 4 | 4 | 2 | 4 | 4 | 0 | 0 | 0 | 0
87 | BAJA TENSION | SMCA-18-P4 | SMCA-18-P41 | Instalación De Conexión C-4P, De La Fuente (Tr Blindado) De Energia A Un Modulo En Otro Poste De Hormigon. | Und. |  | 9 | 25 | 23 | 9 | 25 | 23 | 0 | 0 | 0 | 0
88 | BAJA TENSION | SMCA-18-P4M | SMCA-18-P4M1 | Instalación De Conexión C-4Pm, De La Fuente (Tr Blindado) De Energia A Un Modulo En Otro Poste De Metal | Und. |  | 9 | 25 | 23 | 9 | 25 | 23 | 0 | 0 | 0 | 0
89 | BAJA TENSION | SMCA-18-PM | SMCA-18-PM1 | Instalación De Conexión C-1Pm(En Poste De Metal) | Und. |  | 5 | 14 | 12 | 5 | 14 | 12 | 0 | 0 | 0 | 0
90 | BAJA TENSION | SMCA-8 | SMCA-81 | Instalación De Modulo Concentracion De 8 Salidas Y Colector | Und. |  | 430 | 1181 | 1074 | 430 | 1181 | 1074 | 0 | 0 | 0 | 0
91 | BAJA TENSION | SMCA-8-C | SMCA-8-C1 | Instalación De Modulo Concentracion De 8 Salidas Y Colector En Cruceta | Und. |  | 75 | 206 | 188 | 75 | 206 | 188 | 0 | 0 | 0 | 0
92 | BAJA TENSION | SMCA-8-P | SMCA-8-P1 | Instalación De Modulo Concentracion De 8 Salidas Y Colector En Poste | Und. |  | 4 | 11 | 10 | 4 | 11 | 10 | 0 | 0 | 0 | 0
93 | BAJA TENSION | SMCA-C1-BC | SMCA-C1-BC1 | Instalación De Conexión Modulo De Concentracion En Cruceta Alimentado De Un Tr Blindado | Und. |  | 32 | 87 | 79 | 32 | 87 | 79 | 0 | 0 | 0 | 0
94 | BAJA TENSION | SMCA-C1-BP | SMCA-C1-BP1 | Instalación De Conexión Modulo De Concentracion En Poste Alimentado De Un Tr Blindado | Und. |  | 1 | 4 | 4 | 1 | 4 | 4 | 0 | 0 | 0 | 0
95 | BAJA TENSION | SMCA-C1-CC | SMCA-C1-CC1 | Instalación De Conexión MODULO DE CONCENTRACION EN CRUCETA ALIMENTADO DE UN TR CONVENCIONAL | Und. |  | 1 | 1 | 1 | 1 | 1 | 1 | 0 | 0 | 0 | 0
96 | BAJA TENSION | SMCA-C1-TC | SMCA-C1-TC1 | Instalación De Conexión Modulo De Concentracion En Cruceta Alimentado De Un Triplex Anti Fraude | Und. |  | 1 | 3 | 2 | 1 | 3 | 2 | 0 | 0 | 0 | 0
97 | BAJA TENSION | SMCA-C4-BC | SMCA-C4-BC1 | Instalación De Conexión Modulo De Concentracion En Cruceta Alimentado De Un Tr Blindado Ubicado En Otro Poste | Und. |  | 67 | 185 | 168 | 67 | 185 | 168 | 0 | 0 | 0 | 0
98 | BAJA TENSION | SMCA-C4-BP | SMCA-C4-BP1 | Instalación De Conexión Modulo De Concentracion En Poste Alimentado De Un Tr Blindado Ubicado En Otro Poste | Und. |  | 3 | 8 | 8 | 3 | 8 | 8 | 0 | 0 | 0 | 0
99 | BAJA TENSION | SMCA-C4-CC | SMCA-C4-CC1 | Instalación De Conexión Modulo De Concentracion En Cruceta Alimentado De Un Tr Convencional Ubicado En Otro Poste | Und. |  | 1 | 3 | 2 | 1 | 3 | 2 | 0 | 0 | 0 | 0
100 | BAJA TENSION | SMCA-C4T-GC | SMCA-C4T-GC1 | Instalación De Conexión Modulo De Concentracion Y Cable Guia Ubicado En Cruceta Alimentado De Un Triplex Anti Fraude Ubicado En Otro Poste | Und. |  | 1 | 2 | 2 | 1 | 2 | 2 | 0 | 0 | 0 | 0
101 | BAJA TENSION | SMCA-C5-C | SMCA-C5-C1 | Instalación De Conexión Modulo De Concentracion En Cruceta Alimentado De Un Modulo Ubicado En Otra Cruceta | Und. |  | 24 | 65 | 59 | 24 | 65 | 59 | 0 | 0 | 0 | 0
102 | BAJA TENSION | SMCA-C5-P | SMCA-C5-P1 | Instalación De Conexión Modulo De Concentracion En Poste Alimentado De Un Modulo Ubicado En Otro Poste | Und. |  | 1 | 4 | 4 | 1 | 4 | 4 | 0 | 0 | 0 | 0
103 | BAJA TENSION | SMCA-C5-PC | SMCA-C5-PC1 | Instalación De Conexión Modulo De Concentracion En Poste Alimentado De Un Modulo Ubicado En Cruceta | Und. |  | 1 | 4 | 4 | 1 | 4 | 4 | 0 | 0 | 0 | 0
104 | BAJA TENSION | SMCA-P2 | SMCA-P21 | Instalación De Conexion Modulo De Concentracion Delante Y Detrás | Und. |  | 2 | 4 | 4 | 2 | 4 | 4 | 0 | 0 | 0 | 0
105 | BAJA TENSION | TC-240-APD-CONC | TC-240-APD-CONC1 | Instalación De Tomacorriente 240V Conectados De Acometida A Panel De Distribución Propuesto Fijados En Concreto | Und. |  | 83 | 227 | 206 | 83 | 227 | 206 | 0 | 0 | 0 | 0
106 | BAJA TENSION | TC-240-DA-CONC | TC-240-DA-CONC1 | Instalación De Tomacorriente 240V Conectados Directo Acometida Fijados En Concreto | Und. |  | 41 | 113 | 102 | 41 | 113 | 102 | 0 | 0 | 0 | 0
107 | BAJA TENSION | TC-240-DA-MAD | TC-240-DA-MAD1 | Instalación De Tomacorriente 240V Conectados Directo Acometida Fijados En Madera | Und. |  | 41 | 113 | 102 | 41 | 113 | 102 | 0 | 0 | 0 | 0
108 | BAJA TENSION | TC-240-DT-CONC | TC-240-DT-CONC1 | Instalación De Tomacorriente 240V Conectados A Swich Doble Tiro Fijados En Concreto | Und. |  | 164 | 451 | 410 | 164 | 451 | 410 | 0 | 0 | 0 | 0
109 | BAJA TENSION | TC-240-DT-MAD | TC-240-DT-MAD1 | Instalación De Tomacorriente 240V Conectados A Swich Doble Tiro Fijados En Madera | Und. |  | 164 | 450 | 409 | 164 | 450 | 409 | 0 | 0 | 0 | 0
110 | BAJA TENSION | TC-240-PT-CONC | TC-240-PT-CONC1 | Instalación De Tomacorriente 240V Conectados A Panel De Distribucion Fijados En Concreto | Und. |  | 164 | 451 | 410 | 164 | 451 | 410 | 0 | 0 | 0 | 0
111 | BAJA TENSION | TC-240-PT-MAD | TC-240-PT-MAD1 | Instalación De Tomacorriente 240V Conectados A Panel De Distribucion Fijados En Madera | Und. |  | 164 | 450 | 409 | 164 | 450 | 409 | 0 | 0 | 0 | 0
112 | BAJA TENSION | TE-BT | TE-BT1 | Instalación De Tubo Especial De Acero Galvanizado Para Apoyo De Acometidas (Sin Cable Guia) | Und. |  | 6 | 15 | 14 | 6 | 15 | 14 | 0 | 0 | 0 | 0
113 | BAJA TENSION | T-TRIP | T-TRIP1 | Instalación De Apertura Cable Triplex 4/0 | Und. |  | 102 | 74 | 74 | 102 | 74 | 74 | 0 | 0 | 0 | 0
114 | BAJA TENSION | TUB-2-10C | TUB-2-10C1 | Instalación De Tubo Imc 2" X 10´ Cimentado | Und. |  | 209 | 575 | 523 | 209 | 575 | 523 | 0 | 0 | 0 | 0
115 | BAJA TENSION | TUB-2-15C | TUB-2-15C1 | Instalación De Tubo Imc 2" X 15´ Cimentado | Und. |  | 240 | 660 | 600 | 240 | 660 | 600 | 0 | 0 | 0 | 0
116 | BAJA TENSION | TUB-2-20C | TUB-2-20C1 | Instalación De Tubo Imc 2" X 20´ Cimentado | Und. |  | 71 | 196 | 178 | 71 | 196 | 178 | 0 | 0 | 0 | 0
117 | BAJA TENSION | T | T1 | Instalación De Tubo De Acero Galvanizado De 2" X 15' Desde El Suelo Cimentado | Und. |  | 6 | 18 | 16 | 6 | 18 | 16 | 0 | 0 | 0 | 0
118 | CIMENTACION | EXC-2CI1 | EXC-2CI11 | Instalación De Adiccional De Cimentacion | Und. |  | 198 | 226 | 209 | 198 | 226 | 209 | 0 | 0 | 0 | 0
119 | CIMENTACION | EXC-ENC1 | EXC-ENC11 | Instalación De Encofrado De Poste y Cimentado (terminado) | Und. |  | 78 | 97 | 93 | 78 | 97 | 93 | 0 | 0 | 0 | 0
120 | CIMENTACION | PO-110a | PO-110a1 | Instalación De Cimentacion En Poste >=12M | Und. |  | 1435 | 1829 | 1947 | 1435 | 1829 | 1947 | 0 | 0 | 0 | 0
121 | CIMENTACION | PO-110b | PO-110b1 | Instalación De Cimentacion En Poste <12M | Und. |  | 855 | 2097 | 1922 | 855 | 2097 | 1922 | 0 | 0 | 0 | 0
122 | CIMENTACION | PO-110T | PO-110T1 | Instalación De Cimentacion para Tubos | Und. |  | 20 | 55 | 50 | 20 | 55 | 50 | 0 | 0 | 0 | 0
123 | CIMENTACION | PO-111 | PO-1111 | Instalación De Enderezar Y Normalizar Poste | Und. |  | 209 | 175 | 168 | 209 | 175 | 168 | 0 | 0 | 0 | 0
124 | CONDUCTOR | CS-33E | CS-33E1 | Tendido De Conductor Concéntrico De Aluminio 3X # 2 | Mts |  | 31309 | 78553 | 71499 | 31309 | 78553 | 71499 | 0 | 0 | 0 | 0
125 | CONDUCTOR | DT-TA 559 | DT-TA 5591 | Tendido De Conductor EN DOBLE TERNA trifasico 559,5 | Mts |  | 11056 | 190 | 7088 | 11056 | 190 | 7088 | 0 | 0 | 0 | 0
126 | CONDUCTOR | ML-COND-630 | ML-COND-6301 | Tendido De Conductor Urd 630 MM2 Cu, 33% | Mts |  | 7968 | 806 | 1198 | 7968 | 806 | 1198 | 0 | 0 | 0 | 0
127 | CONDUCTOR | T-MA1/0 | T-MA1/01 | Tendido De Conductor Monofasico 1/0 | Mts |  | 29680 | 87625 | 70075 | 29680 | 87625 | 70075 | 0 | 0 | 0 | 0
128 | CONDUCTOR | T-NMA1/0 | T-NMA1/01 | Tendido De Conductor Neutro 1/0 | Mts |  | 37867 | 100345 | 98311 | 37867 | 100345 | 98311 | 0 | 0 | 0 | 0
129 | CONDUCTOR | T-NTA 312 | T-NTA 3121 | Tendido De Conductor Neutro 312 | Mts |  | 41135 | 17013 | 26705 | 41135 | 17013 | 26705 | 0 | 0 | 0 | 0
130 | CONDUCTOR | T-T2/0 | T-T2/01 | Tendido De Conductor Triplex 2/0 | Mts |  | 10268 | 9050 | 9410 | 10268 | 9050 | 9410 | 0 | 0 | 0 | 0
131 | CONDUCTOR | T-T4/0 | T-T4/01 | Tendido De Conductor triplex 4/0 | Mts |  | 12087 | 3299 | 4382 | 12087 | 3299 | 4382 | 0 | 0 | 0 | 0
132 | CONDUCTOR | T-TA 312 | T-TA 3121 | Tendido De Conductor Trifasico 312 | Mts |  | 6631 | 13930 | 25878 | 6631 | 13930 | 25878 | 0 | 0 | 0 | 0
133 | CONDUCTOR | T-TA 559 | T-TA 5591 | Tendido De Conductor trifasico 559,5 | Mts |  | 38509 | 11529 | 19800 | 38509 | 11529 | 19800 | 0 | 0 | 0 | 0
134 | CONDUCTOR | T-TA1/0 | T-TA1/01 | Tendido De Conductor trifasico 1/0 | Mts |  | 8795 | 37075 | 19469 | 8795 | 37075 | 19469 | 0 | 0 | 0 | 0
135 | CONDUCTOR | URD-#1/0-100 | URD-#1/0-1001 | Tendido De Conductor Urd #1/0 Cu, 100% | Mts |  | 17 | 46 | 42 | 17 | 46 | 42 | 0 | 0 | 0 | 0
136 | CONDUCTOR | URD-#1/0-33 | URD-#1/0-331 | Tendido De Conductor Urd #1/0Cu, 33% | Mts |  | 50 | 137 | 125 | 50 | 137 | 125 | 0 | 0 | 0 | 0
137 | CONDUCTOR | URD-#2-100 | URD-#2-1001 | Tendido De Conductor Urd #2 Cu, 100% | Mts |  | 620 | 176 | 228 | 620 | 176 | 228 | 0 | 0 | 0 | 0
138 | CONDUCTOR | URD-#2-33 | URD-#2-331 | Tendido De Conductor Urd #2 Cu, 33% | Mts |  | 1156 | 282 | 388 | 1156 | 282 | 388 | 0 | 0 | 0 | 0
139 | CONEXIONADOS | CO-<=50 | CO-<=501 | Instalación De Conex. Trafo <=50 Kva Antifraude A Red Bt | Und. |  | 18 | 51 | 46 | 18 | 51 | 46 | 0 | 0 | 0 | 0
140 | CONEXIONADOS | CO->50 | CO->501 | Instalación De Conex. Trafo >50 Kva Antifraude A Red Bt | Und. |  | 5 | 5 | 5 | 5 | 5 | 5 | 0 | 0 | 0 | 0
141 | CONEXIONADOS | CO-TRC | CO-TRC1 | Conex. Trafo En Red Bt Convencional | Und. |  | 235 | 40 | 66 | 235 | 40 | 66 | 0 | 0 | 0 | 0
142 | CONEXIONADOS | CO- #2 - #2 | CO- #2 - #21 | Instalación De Conexión #2 Cu- #2 Cu | Und. |  | 814 | 585 | 580 | 814 | 585 | 580 | 0 | 0 | 0 | 0
143 | CONEXIONADOS | CO- #4/0 - #2CU | CO- #4/0 - #2CU1 | Instalación De Conexión #4/0 Cu- #2/0 Cu | Und. |  | 167 | 27 | 45 | 167 | 27 | 45 | 0 | 0 | 0 | 0
144 | CONEXIONADOS | CO-1/0-#2 | CO-1/0-#21 | Instalacion Conexión Neutro-Tierra 1/0 - #2 | Und. |  | 981 | 180 | 289 | 981 | 180 | 289 | 0 | 0 | 0 | 0
145 | CONEXIONADOS | CO-1/0-1/0 | CO-1/0-1/01 | Instalación De Conexión 1/0 - 1/0 | Und. |  | 182 | 211 | 150 | 182 | 211 | 150 | 0 | 0 | 0 | 0
146 | CONEXIONADOS | CO-1/0E | CO-1/0E1 | Instalación De Conexión Amovible 1/0 | Und. |  | 183 | 492 | 447 | 183 | 492 | 447 | 0 | 0 | 0 | 0
147 | CONEXIONADOS | CO-2/0-#2 | CO-2/0-#21 | Instalacion De Conexión 2/0-#2 | Und. |  | 189 | 48 | 41 | 189 | 48 | 41 | 0 | 0 | 0 | 0
148 | CONEXIONADOS | CO-2/0-1/0 | CO-2/0-1/01 | Instalación De Conexión 2/0-1/0 | Und. |  | 65 | 16 | 22 | 65 | 16 | 22 | 0 | 0 | 0 | 0
149 | CONEXIONADOS | CO-2/0-2/0 | CO-2/0-2/01 | Instalación De Conexión 2/0-2/0 | Und. |  | 90 | 40 | 33 | 90 | 40 | 33 | 0 | 0 | 0 | 0
150 | CONEXIONADOS | CO-312-#2 | CO-312-#21 | Instalacion Conexión Neutro-Tierra 312 - #2 | Und. |  | 575 | 546 | 184 | 575 | 546 | 184 | 0 | 0 | 0 | 0
151 | CONEXIONADOS | CO-312-1/0 | CO-312-1/01 | Instalación De Conexión 312 - 1/0 | Und. |  | 162 | 91 | 85 | 162 | 91 | 85 | 0 | 0 | 0 | 0
152 | CONEXIONADOS | CO-312-312 | CO-312-3121 | Instalación De Conexión 312 - 312 | Und. |  | 406 | 134 | 85 | 406 | 134 | 85 | 0 | 0 | 0 | 0
153 | CONEXIONADOS | CO-312-4/0 | CO-312-4/01 | Instalación Conexión 312-4/0 | Und. |  | 69 | 13 | 24 | 69 | 13 | 24 | 0 | 0 | 0 | 0
154 | CONEXIONADOS | CO-312E | CO-312E1 | Instalación De Conexión Amovible312 | Und. |  | 28 | 64 | 57 | 28 | 64 | 57 | 0 | 0 | 0 | 0
155 | CONEXIONADOS | CO-4/0-#2 | CO-4/0-#21 | Instalacion Conexión Neutro-Tierra 4/0 - #2 | Und. |  | 243 | 12 | 22 | 243 | 12 | 22 | 0 | 0 | 0 | 0
156 | CONEXIONADOS | CO-4/0-1/0 | CO-4/0-1/01 | Instalación De Conexión 4/0-1/0 | Und. |  | 73 | 22 | 30 | 73 | 22 | 30 | 0 | 0 | 0 | 0
157 | CONEXIONADOS | CO-4/0-4/0 | CO-4/0-4/01 | Instalación De Conexión 4/0-4/0 | Und. |  | 137 | 27 | 44 | 137 | 27 | 44 | 0 | 0 | 0 | 0
158 | CONEXIONADOS | CO-559-1/0 | CO-559-1/01 | Instalación De Conexión 559 - 1/0 | Und. |  | 147 | 44 | 57 | 147 | 44 | 57 | 0 | 0 | 0 | 0
159 | CONEXIONADOS | CO-559-312 | CO-559-3121 | Instalación De Conexión 559 - 312 | Und. |  | 163 | 25 | 43 | 163 | 25 | 43 | 0 | 0 | 0 | 0
160 | CONEXIONADOS | CO-559-559 | CO-559-5591 | Instalación De Conexión 599 - 559 | Und. |  | 566 | 132 | 112 | 566 | 132 | 112 | 0 | 0 | 0 | 0
161 | CONEXIONADOS | CO-559E | CO-559E1 | Instalación De Conexión Amovible 559 | Und. |  | 231 | 67 | 34 | 231 | 67 | 34 | 0 | 0 | 0 | 0
162 | CONEXIONADOS | EMP-TER-URD-#2 A #1/0 | EMP-TER-URD-#2 A #1/01 | Instalación De EMPALME TERMOCONTRAIBLE PARA URD-#2 A #1/0 | Und. |  | 71 | 11 | 18 | 71 | 11 | 18 | 0 | 0 | 0 | 0
163 | CONEXIONADOS | TE-URD-#1/0 | TE-URD-#1/01 | Instalación De Terminación De Exterior Urd Para Conductor #1/0 , 15Kv (Cono De Alivio) | Und. |  | 1 | 1 | 1 | 1 | 1 | 1 | 0 | 0 | 0 | 0
164 | CONEXIONADOS | TE-URD-#2 | TE-URD-#21 | Instalación De Terminación De Exterior Urd Para Conductor #2-4/0 , 15Kv (Cono De Alivio) | Und. |  | 154 | 23 | 39 | 154 | 23 | 39 | 0 | 0 | 0 | 0
165 | CONEXIONADOS | TE-URD-#630 | TE-URD-#6301 | Instalación De Terminación De Exterior Urd Para Conductor #630KCMIL , 15Kv (Cono De Alivio) | Und. |  | 46 | 10 | 17 | 46 | 10 | 17 | 0 | 0 | 0 | 0
166 | CONEXIONADOS | TI-URD-#2 | TI-URD-#21 | Instalación De TERMINACIÓN DE INTERIOR URD PARA CONDUCTOR #2 , 15KV (ELBOW CONECTOR) | Und. |  | 59 | 6 | 11 | 59 | 6 | 11 | 0 | 0 | 0 | 0
167 | CONTRATACION | CAPT-CLI-0 | CAPT-CLI-01 | Instalación De Captacion De Cliente Con Sistema Pda Y Formulario | Und. |  | 3854 | 10598 | 9634 | 3854 | 10598 | 9634 | 0 | 0 | 0 | 0
168 | ENSAMBLE | LB-601 | LB-6011 | Instalación De Montaje En Alineamiento | Und. |  | 77 | 375 | 206 | 77 | 375 | 206 | 0 | 0 | 0 | 0
169 | ENSAMBLE | LB-603 | LB-6031 | Instalación De Linea Con Angulo De 6º A 25º | Und. |  | 31 | 169 | 94 | 31 | 169 | 94 | 0 | 0 | 0 | 0
170 | ENSAMBLE | LB-608 | LB-6081 | Instalación De Montaje En Alineamiento En Voladizo | Und. |  | 10 | 15 | 1 | 10 | 15 | 1 | 0 | 0 | 0 | 0
171 | ENSAMBLE | LB-610 | LB-6101 | Instalación De Linea Con Angulo 6º A 25º En Voladizo | Und. |  | 5 | 1 | 1 | 5 | 1 | 1 | 0 | 0 | 0 | 0
172 | ENSAMBLE | LB-613(559) | LB-613(559)1 | Instalación De MONTAJE TRIFASICO DOBLE TERNA, ANGULO 61º A 90º (Horizontal)(559) | Und. |  | 28 | 5 | 15 | 28 | 5 | 15 | 0 | 0 | 0 | 0
173 | ENSAMBLE | LB-614(559) | LB-614(559)1 | Instalación De MONTAJE TRIFÁSICO DOBLE TERNA, FIN DE LÍNEA HORIZONTAL (559) | Und. |  | 5 | 7 | 10 | 5 | 7 | 10 | 0 | 0 | 0 | 0
174 | ENSAMBLE | LB-615(559) | LB-615(559)1 | Instalación De MONTAJE 3ø DOBLE TERNA,CON ÁNGULO 0° A 60° DOBLE FIN DE LÍNEA EN VOLADIZO (559) | Und. |  | 5 | 20 | 1 | 5 | 20 | 1 | 0 | 0 | 0 | 0
175 | ENSAMBLE | A4(1/0) | A4(1/0)1 | Instalación De Apartarrayo De Linea En Conductor 1/0 | Und. |  | 1 | 1 | 1 | 1 | 1 | 1 | 0 | 0 | 0 | 0
176 | ENSAMBLE | A4(559) | A4(559)1 | Instalación De Apartarrayo De Linea En Conductor 559 | Und. |  | 5 | 1 | 1 | 5 | 1 | 1 | 0 | 0 | 0 | 0
177 | ENSAMBLE | AL-BT | AL-BT1 | Instalación De Línea De Baja Tensión En Alineamiento | Und. |  | 417 | 61 | 100 | 417 | 61 | 100 | 0 | 0 | 0 | 0
178 | ENSAMBLE | AL-BT(1/0) | AL-BT(1/0)1 | Instalación De Línea De Baja Tensión En Alineamiento | Und. |  | 61 | 388 | 33 | 61 | 388 | 33 | 0 | 0 | 0 | 0
179 | ENSAMBLE | AL-BT(312) | AL-BT(312)1 | Instalación De Línea De Baja Tensión En Alineamiento | Und. |  | 397 | 67 | 363 | 397 | 67 | 363 | 0 | 0 | 0 | 0
180 | ENSAMBLE | AL-COM1 | AL-COM11 | Instalación De Alineamiento de cable de comunicación (AGRUPAR CABLES DE COMUNICACIÓN DE 1 A 5) | Und. |  | 391 | 303 | 310 | 391 | 303 | 310 | 0 | 0 | 0 | 0
181 | ENSAMBLE | AL-COM2 | AL-COM21 | Instalación De Alineamiento de cable de comunicación (AGRUPAR CABLES DE COMUNICACIÓN DE 6 A 10) | Und. |  | 514 | 280 | 300 | 514 | 280 | 300 | 0 | 0 | 0 | 0
182 | ENSAMBLE | AL-COM3 | AL-COM31 | Instalación De Alineamiento de cable de comunicación(AGRUPAR CABLES DE COMUNICACIÓN DE 10 A 20) | Und. |  | 247 | 121 | 133 | 247 | 121 | 133 | 0 | 0 | 0 | 0
183 | ENSAMBLE | ALG-MT | ALG-MT1 | Instalación De Tornillo De Espaciamiento Acero Galvanizado 5/8" X 14" Y Tuercas | Und. |  | 20 | 43 | 26 | 20 | 43 | 26 | 0 | 0 | 0 | 0
184 | ENSAMBLE | C45-MT | C45-MT1 | Instalación De Cruceta Doble De Acero Para Media Tensión Con Soporte De 45 (Cruceta De 6') | Und. |  | 7 | 1 | 1 | 7 | 1 | 1 | 0 | 0 | 0 | 0
185 | ENSAMBLE | C45-MT1 | C45-MT11 | Instalación De Cruceta Doble De Acero Para Media Tensión Con Soporte De 45 (Cruceta De 8') | Und. |  | 5 | 4 | 4 | 5 | 4 | 4 | 0 | 0 | 0 | 0
186 | ENSAMBLE | CDA-MT | CDA-MT1 | Instalación De Cruceta Doble De Acero Para Media Tensión (Cruceta De 6') | Und. |  | 17 | 4 | 4 | 17 | 4 | 4 | 0 | 0 | 0 | 0
187 | ENSAMBLE | CDA-MT1 | CDA-MT11 | Instalación De Cruceta Doble De Acero Para Media Tensión (Cruceta De 8') | Und. |  | 31 | 29 | 15 | 31 | 29 | 15 | 0 | 0 | 0 | 0
188 | ENSAMBLE | CM1-BT | CM1-BT1 | Instalación De Caja Derivadora Simple y conexión | Und. |  | 48 | 133 | 121 | 48 | 133 | 121 | 0 | 0 | 0 | 0
189 | ENSAMBLE | CM2-BT | CM2-BT1 | Instalación De Caja Derivadora Doble y conexión | Und. |  | 5 | 14 | 12 | 5 | 14 | 12 | 0 | 0 | 0 | 0
190 | ENSAMBLE | CSA-MT | CSA-MT1 | Instalación De Cruceta Simple De Acero Para Media Tensión (Cruceta De 6') | Und. |  | 2 | 4 | 4 | 2 | 4 | 4 | 0 | 0 | 0 | 0
191 | ENSAMBLE | CSA-MT1 | CSA-MT11 | Instalación De Cruceta Simple De Acero Para Media Tensión (Cruceta De 8') | Und. |  | 2 | 4 | 9 | 2 | 4 | 9 | 0 | 0 | 0 | 0
192 | ENSAMBLE | CV1-BT | CV1-BT1 | Instalación De Cruceta Simple De Acero En Voladizo Para Baja Tensión En Poste De Metal(Cruceta De 4) | Und. |  | 1 | 2 | 2 | 1 | 2 | 2 | 0 | 0 | 0 | 0
193 | ENSAMBLE | CV1-MT | CV1-MT1 | Instalación De Cruceta Simple De Acero En Voladizo Para Media Tensión(Cruceta De 8) | Und. |  | 4 | 8 | 8 | 4 | 8 | 8 | 0 | 0 | 0 | 0
194 | ENSAMBLE | CV1-MT1 | CV1-MT11 | Instalación De Cruceta Simple De Acero En Voladizo Para Media Tensión(Cruceta De 6') | Und. |  | 3 | 4 | 4 | 3 | 4 | 4 | 0 | 0 | 0 | 0
195 | ENSAMBLE | CV2-MT | CV2-MT1 | Instalación De Cruceta De Acero Simple Dos Niveles En Voladizo De 8´ | Und. |  | 1 | 1 | 1 | 1 | 1 | 1 | 0 | 0 | 0 | 0
196 | ENSAMBLE | CV4-BT | CV4-BT1 | Instalación De Cruceta Doble De Acero En Voladizo Para Baja Tensión En Poste De Metal(Cruceta De 4) | Und. |  | 16 | 44 | 40 | 16 | 44 | 40 | 0 | 0 | 0 | 0
197 | ENSAMBLE | CV4-BT(H) | CV4-BT(H)1 | Instalación De Cruceta Doble De Acero En Voladizo Para Baja Tensión En Poste De Hormigon (Cruceta De 4) | Und. |  | 11 | 29 | 27 | 11 | 29 | 27 | 0 | 0 | 0 | 0
198 | ENSAMBLE | CV4-MT | CV4-MT1 | Instalación De Cruceta Doble De Acero En Voladizo Para Media Tensión (Cruceta De 8') | Und. |  | 50 | 58 | 52 | 50 | 58 | 52 | 0 | 0 | 0 | 0
199 | ENSAMBLE | CV4-MT1 | CV4-MT11 | Instalación De Cruceta De Acero En Voladizo Para Media Tensión (Cruceta De 6') | Und. |  | 185 | 506 | 460 | 185 | 506 | 460 | 0 | 0 | 0 | 0
200 | ENSAMBLE | CV5-MT | CV5-MT1 | Instalación De Cruceta Doble En Voladizo De 8´ Para Media Tensión (Dos Niveles) | Und. |  | 1 | 1 | 1 | 1 | 1 | 1 | 0 | 0 | 0 | 0
201 | ENSAMBLE | CV7-MT | CV7-MT1 | Instalación De Cruceta Doble De Acero En Semivoladizo Para Media Tensión (Cruceta De 8') | Und. |  | 2 | 2 | 2 | 2 | 2 | 2 | 0 | 0 | 0 | 0
202 | ENSAMBLE | CV8-MT | CV8-MT1 | Instalación De Cruceta De Acero Simple En Voladizo De 10´ | Und. |  | 4 | 4 | 4 | 4 | 4 | 4 | 0 | 0 | 0 | 0
203 | ENSAMBLE | CV9-MT | CV9-MT1 | Instalación De Cruceta De Acero Doble En Voladizo De 10´ | Und. |  | 5 | 4 | 4 | 5 | 4 | 4 | 0 | 0 | 0 | 0
204 | ENSAMBLE | EA-MT | EA-MT1 | Instalación De Aislador Tipo Poste Sobre Cruceta De Acero Para Media Tensión | Und. |  | 278 | 544 | 168 | 278 | 544 | 168 | 0 | 0 | 0 | 0
205 | ENSAMBLE | EC-MT | EC-MT1 | Instalación De Aislador Tipo Poste Sobre Poste De Hormigon | Und. |  | 32 | 28 | 175 | 32 | 28 | 175 | 0 | 0 | 0 | 0
206 | ENSAMBLE | EC-MT2 | EC-MT21 | Instalación De Doble Aislador Tipo Poste Sobre Poste De Hormigon | Und. |  | 13 | 6 | 29 | 13 | 6 | 29 | 0 | 0 | 0 | 0
207 | ENSAMBLE | F1AF-BT | F1AF-BT1 | Instalación De Fin Baja Tensión Antifraude | Und. |  | 18 | 6 | 8 | 18 | 6 | 8 | 0 | 0 | 0 | 0
208 | ENSAMBLE | F1AF-BT(1/0) | F1AF-BT(1/0)1 | Instalación De Fin Baja Tensión Antifraude | Und. |  | 34 | 60 | 56 | 34 | 60 | 56 | 0 | 0 | 0 | 0
209 | ENSAMBLE | F1AF-BT(312) | F1AF-BT(312)1 | Instalación De Fin Baja Tensión Antifraude | Und. |  | 34 | 15 | 1 | 34 | 15 | 1 | 0 | 0 | 0 | 0
210 | ENSAMBLE | F1AF-BTC | F1AF-BTC1 | Instalación De Fin De Cable Guia En Cruceta En Cruceta | Und. |  | 49 | 135 | 123 | 49 | 135 | 123 | 0 | 0 | 0 | 0
211 | ENSAMBLE | F1-BT | F1-BT1 | Instalación De Fin Baja Tensión (Cable Neutro) | Und. |  | 361 | 52 | 88 | 361 | 52 | 88 | 0 | 0 | 0 | 0
212 | ENSAMBLE | F1-BT(1/0) | F1-BT(1/0)1 | Instalación De Fin Baja Tensión (Cable Neutro) | Und. |  | 141 | 107 | 88 | 141 | 107 | 88 | 0 | 0 | 0 | 0
213 | ENSAMBLE | F1-BT(312) | F1-BT(312)1 | Instalación De Fin Baja Tensión (Cable Neutro) | Und. |  | 171 | 127 | 48 | 171 | 127 | 48 | 0 | 0 | 0 | 0
214 | ENSAMBLE | F1-BTC | F1-BTC1 | Instalación De Fin De Cable Guia | Und. |  | 74 | 174 | 158 | 74 | 174 | 158 | 0 | 0 | 0 | 0
215 | ENSAMBLE | F1-BTC(H) | F1-BTC(H)1 | Instalación De Fin De Cable Guia | Und. |  | 201 | 524 | 477 | 201 | 524 | 477 | 0 | 0 | 0 | 0
216 | ENSAMBLE | F1-MT | F1-MT1 | Instalación De Fin Media Tensión En Poste | Und. |  | 11 | 37 | 26 | 11 | 37 | 26 | 0 | 0 | 0 | 0
217 | ENSAMBLE | F2AF-BT | F2AF-BT1 | Instalación De Doble Terminal Baja Tension Antifraude | Und. |  | 16 | 6 | 8 | 16 | 6 | 8 | 0 | 0 | 0 | 0
218 | ENSAMBLE | F2AF-BT(1/0) | F2AF-BT(1/0)1 | Instalación De Doble Terminal Baja Tension Antifraude | Und. |  | 20 | 48 | 46 | 20 | 48 | 46 | 0 | 0 | 0 | 0
219 | ENSAMBLE | F2AF-BT(312) | F2AF-BT(312)1 | Instalación De Doble Terminal Baja Tension Antifraude | Und. |  | 24 | 17 | 6 | 24 | 17 | 6 | 0 | 0 | 0 | 0
220 | ENSAMBLE | F2AF-BTC | F2AF-BTC1 | Instalación De Doble Termina De Cable Guia En Cruceta | Und. |  | 76 | 209 | 190 | 76 | 209 | 190 | 0 | 0 | 0 | 0
221 | ENSAMBLE | F2-BT | F2-BT1 | Instalación De Doble Terminal De Baja Tensión (Cable Neutro) | Und. |  | 220 | 8 | 53 | 220 | 8 | 53 | 0 | 0 | 0 | 0
222 | ENSAMBLE | F2-BT(1/0) | F2-BT(1/0)1 | Instalación De Doble Terminal De Baja Tensión (Cable Neutro) | Und. |  | 44 | 69 | 36 | 44 | 69 | 36 | 0 | 0 | 0 | 0
223 | ENSAMBLE | F2-BT(312) | F2-BT(312)1 | Instalación De Doble Terminal De Baja Tensión (Cable Neutro) | Und. |  | 244 | 28 | 60 | 244 | 28 | 60 | 0 | 0 | 0 | 0
224 | ENSAMBLE | F2-BTC | F2-BTC1 | Instalación De Doble Termina De Cable Guia | Und. |  | 108 | 296 | 271 | 108 | 296 | 271 | 0 | 0 | 0 | 0
225 | ENSAMBLE | F2-BTC(H) | F2-BTC(H)1 | Instalación De Doble Termina De Cable Guia | Und. |  | 401 | 1102 | 1002 | 401 | 1102 | 1002 | 0 | 0 | 0 | 0
226 | ENSAMBLE | F2-MT | F2-MT1 | Instalación De Fin Media Tensión Sobre Cruceta Doble De Acero (Con Tornillo De Espaciamiento) | Und. |  | 33 | 81 | 68 | 33 | 81 | 68 | 0 | 0 | 0 | 0
227 | ENSAMBLE | F2-MT(312) | F2-MT(312)1 | Instalación De Fin Media Tensión Sobre Cruceta Doble De Acero (Con Tornillo De Espaciamiento) | Und. |  | 11 | 21 | 15 | 11 | 21 | 15 | 0 | 0 | 0 | 0
228 | ENSAMBLE | F2-MT(559) | F2-MT(559)1 | Instalación De Fin Media Tensión Sobre Cruceta Doble De Acero (Con Tornillo De Espaciamiento) | Und. |  | 36 | 33 | 11 | 36 | 33 | 11 | 0 | 0 | 0 | 0
229 | ENSAMBLE | F3-MT | F3-MT1 | Instalación De Fin Media Tensión Sobre Cruceta Doble De Acero | Und. |  | 73 | 129 | 109 | 73 | 129 | 109 | 0 | 0 | 0 | 0
230 | ENSAMBLE | F3-MT(312) | F3-MT(312)1 | Instalación De Fin Media Tensión Sobre Cruceta Doble De Acero | Und. |  | 22 | 87 | 29 | 22 | 87 | 29 | 0 | 0 | 0 | 0
231 | ENSAMBLE | F3-MT(559) | F3-MT(559)1 | Instalación De Fin Media Tensión Sobre Cruceta Doble De Acero | Und. |  | 318 | 140 | 91 | 318 | 140 | 91 | 0 | 0 | 0 | 0
232 | ENSAMBLE | F5-MT | F5-MT1 | Instalación De Instalación De Fin Flotante Para Media Tensión | Und. |  | 3 | 7 | 7 | 3 | 7 | 7 | 0 | 0 | 0 | 0
233 | ENSAMBLE | F5-MT(1/0) | F5-MT(1/0)1 | Instalación De Instalación De Fin Flotante Para Media Tensión | Und. |  | 9 | 1 | 1 | 9 | 1 | 1 | 0 | 0 | 0 | 0
234 | ENSAMBLE | F5-MT(312) | F5-MT(312)1 | Instalación De Instalación De Fin Flotante Para Media Tensión | Und. |  | 32 | 15 | 12 | 32 | 15 | 12 | 0 | 0 | 0 | 0
235 | ENSAMBLE | F5-MT(559) | F5-MT(559)1 | Instalación De Instalación De Fin Flotante Para Media Tensión | Und. |  | 15 | 23 | 10 | 15 | 23 | 10 | 0 | 0 | 0 | 0
236 | ENSAMBLE | FLEJE-39 | FLEJE-391 | Instalación De Fleje Vertical De 39" | Und. |  | 3 | 4 | 4 | 3 | 4 | 4 | 0 | 0 | 0 | 0
237 | ENSAMBLE | FN-EDS | FN-EDS1 | Instalación De Derivacion Cable Guia Medio Vano | Und. |  | 84 | 230 | 209 | 84 | 230 | 209 | 0 | 0 | 0 | 0
238 | ENSAMBLE | M-ROT-ACERA-2X630 MM2 | M-ROT-ACERA-2X630 MM21 | Instalación De METRO DE ROTURA Y REPOSICIÓN EN ACERA PARA DOS CIRCUITOS 3Ø EN CABLE 630 MM2 EN TUB. 6" Y UNA RESERVA (INCLUYE MATERIALES Y MANO DE OBRA CIVIL 630 Mm² C ) | Mts |  | 1 | 1 | 1 | 1 | 1 | 1 | 0 | 0 | 0 | 0
239 | ENSAMBLE | M-ROT-ASFALTO-2X630 MM2 | M-ROT-ASFALTO-2X630 MM21 | Instalación De METRO DE ROTURA Y REPOSICIÓN EN ASFALTO PARA DOS CIRCUITOS 3Ø EN CABLE 630 MM2 EN TUB. 6" Y UNA RESERVA (INCLUYE MATERIALES Y MANO DE OBRA CIVIL 630 Mm² C ) | Mts |  | 12 | 1 | 4 | 12 | 1 | 4 | 0 | 0 | 0 | 0
240 | ENSAMBLE | M-ROT-TIERRA-2X630 MM2 | M-ROT-TIERRA-2X630 MM21 | Instalación De METRO DE ROTURA Y REPOSICIÓN EN TIERRA PARA DOS CIRCUITOS 3Ø EN CABLE 630 MM2 EN TUB. 6" Y UNA RESERVA (INCLUYE MATERIALES Y MANO DE OBRA CIVIL y CONDUCTOR URD 630 Mm² C ) | Mts |  | 422 | 110 | 167 | 422 | 110 | 167 | 0 | 0 | 0 | 0
241 | ENSAMBLE | PL-ID-CT | PL-ID-CT1 | Instalación De Placa Identificación Transformador (Ct) | Und. |  | 130 | 357 | 324 | 130 | 357 | 324 | 0 | 0 | 0 | 0
242 | ENSAMBLE | PR-101 | PR-1011 | Instalación De Puesta A Tierra Interior Poste De Hormigón | Und. |  | 1771 | 2770 | 2830 | 1771 | 2770 | 2830 | 0 | 0 | 0 | 0
243 | ENSAMBLE | PR-101A | PR-101A1 | Instalación De Puesta A Tierra Interior Poste De Hormigón De 30' | Und. |  | 158 | 421 | 383 | 158 | 421 | 383 | 0 | 0 | 0 | 0
244 | ENSAMBLE | PR-102 | PR-1021 | Instalación De Puesta A Tierra Exterior Poste De Hormigón | Und. |  | 190 | 288 | 320 | 190 | 288 | 320 | 0 | 0 | 0 | 0
245 | ENSAMBLE | PR-102A | PR-102A1 | Instalación De Conexión Neutro A Tierra En Extremo De Cruceta (Aterrizaje Convencional) | Und. |  | 47 | 61 | 62 | 47 | 61 | 62 | 0 | 0 | 0 | 0
246 | ENSAMBLE | PR-102B | PR-102B1 | Instalación De Conexión Neutro A Tierra En Extremo De Cruceta | Und. |  | 23 | 37 | 36 | 23 | 37 | 36 | 0 | 0 | 0 | 0
247 | ENSAMBLE | PR-103 | PR-1031 | Instalación De Puesta A Tierra En Poste De Metal | Und. |  | 472 | 772 | 682 | 472 | 772 | 682 | 0 | 0 | 0 | 0
248 | ENSAMBLE | PR-104 | PR-1041 | Instalación De PUESTA A TIERRA EN ANILLO (6 VARILLAS MINIMO) | Und. |  | 33 | 28 | 30 | 33 | 28 | 30 | 0 | 0 | 0 | 0
249 | ENSAMBLE | PR-202 | PR-2021 | Instalación De Seccionador Fusible Y Parrayos En En Cruceta (INCLUYE CRUCETA ) | Und. |  | 4 | 9 | 2 | 4 | 9 | 2 | 0 | 0 | 0 | 0
250 | ENSAMBLE | PR-205 | PR-2051 | Instalación De Seccionadores Fusible En Cruceta (Incluye Cruceta De 8'), Sin Aparta Rayos | Und. |  | 10 | 19 | 17 | 10 | 19 | 17 | 0 | 0 | 0 | 0
251 | ENSAMBLE | PR-210(312) | PR-210(312)1 | Instalación De Cruceta Con Cuchilla Y Pararrayo Con Disposición vertical(312) | Und. |  | 2 | 8 | 4 | 2 | 8 | 4 | 0 | 0 | 0 | 0
252 | ENSAMBLE | PR-210(559) | PR-210(559)1 | Instalación De Cruceta Especial Con Cuchilla Y Pararrayo(559) | Und. |  | 1 | 3 | 1 | 1 | 3 | 1 | 0 | 0 | 0 | 0
253 | ENSAMBLE | PR-210BP(312) | PR-210BP(312)1 | Instalación De Cruceta Especial Con Cuchilla Baypass (312) | Und. |  | 22 | 7 | 14 | 22 | 7 | 14 | 0 | 0 | 0 | 0
254 | ENSAMBLE | PR-210BP(559) | PR-210BP(559)1 | Instalación De Cruceta Especial Con Cuchilla BAYPASS (559) | Und. |  | 46 | 7 | 11 | 46 | 7 | 11 | 0 | 0 | 0 | 0
255 | ENSAMBLE | PR-LAMP | PR-LAMP1 | Instalación De Puesta A Tierra Luminaria Poste >35' | Und. |  | 660 | 614 | 577 | 660 | 614 | 577 | 0 | 0 | 0 | 0
256 | ENSAMBLE | RE-2X630MM2 | RE-2X630MM21 | Instalación De REGISTRO PARA DOBLE CIRCUITO CABLE 630 MM2 (A:1.5M X L:1.5M X P:1.8M) (INCLUYE MATERIALES Y MANO DE OBRA) | Mts |  | 11 | 1 | 3 | 11 | 1 | 3 | 0 | 0 | 0 | 0
257 | ENSAMBLE | SF1-MT | SF1-MT1 | Instalación De Seccionador Fusible En Poste | Und. |  | 185 | 501 | 461 | 185 | 501 | 461 | 0 | 0 | 0 | 0
258 | ENSAMBLE | SF1-MT(LINEA) | SF1-MT(LINEA)1 | Instalación De Seccionador Fusible En Poste | Und. |  | 5 | 13 | 12 | 5 | 13 | 12 | 0 | 0 | 0 | 0
259 | ENSAMBLE | SF2-MT | SF2-MT1 | Instalación De Seccionador Fusible En Cruceta | Und. |  | 12 | 28 | 33 | 12 | 28 | 33 | 0 | 0 | 0 | 0
260 | ENSAMBLE | SF2-MT(LINEA) | SF2-MT(LINEA)1 | Instalación De Seccionador Fusible En Cruceta | Und. |  | 38 | 105 | 96 | 38 | 105 | 96 | 0 | 0 | 0 | 0
261 | ENSAMBLE | SO1-MT | SO1-MT1 | Instalación De Soporte Para Terminal De Cable 1Ø | Und. |  | 16 | 1 | 4 | 16 | 1 | 4 | 0 | 0 | 0 | 0
262 | ENSAMBLE | SO2-630 | SO2-6301 | Instalación De Soporte Para Terminal De Cable 3Ø, 630 MCM | Und. |  | 24 | 1 | 6 | 24 | 1 | 6 | 0 | 0 | 0 | 0
263 | ENSAMBLE | SO2-MT | SO2-MT1 | Instalación De Soporte Para Terminal De Cable 3Ø | Und. |  | 23 | 3 | 6 | 23 | 3 | 6 | 0 | 0 | 0 | 0
264 | ENSAMBLE | SO3-MT | SO3-MT1 | Instalación De Soporte Doble Terminal Para Cable 3Ø | Und. |  | 5 | 1 | 1 | 5 | 1 | 1 | 0 | 0 | 0 | 0
265 | ENSAMBLE | SP1-MT | SP1-MT1 | Instalación De Seccionador Fusible Parrayo En Poste (10 Kv) | Und. |  | 8 | 5 | 45 | 8 | 5 | 45 | 0 | 0 | 0 | 0
266 | ENSAMBLE | SP2-MT | SP2-MT1 | Instalación De Seccionador Fusible Parrayo En Cruceta (10 Kv) | Und. |  | 2 | 2 | 11 | 2 | 2 | 11 | 0 | 0 | 0 | 0
267 | ENSAMBLE | SS1-1Ø | SS1-1Ø1 | Instalación De Bajada Soterrada 1Ø (INCLUYE OBRA GRIS Y ENCOFRADO) | Und. |  | 25 | 3 | 6 | 25 | 3 | 6 | 0 | 0 | 0 | 0
268 | ENSAMBLE | SS1-3Ø | SS1-3Ø1 | Instalación De Bajada Soterrada 3Ø ( INCLUYE OBRA GRIS Y ENCOFRADO) | Und. |  | 34 | 5 | 10 | 34 | 5 | 10 | 0 | 0 | 0 | 0
269 | ENSAMBLE | SS1-3Ø-1X630-TUB6" | SS1-3Ø-1X630-TUB6"1 | Instalación De BAJADA SOTERRADA 3Ø Para 1 Servicio 630 MM2 y Reserva ( INCLUYE OBRA GRIS Y ENCOFRADO) | Und. |  | 11 | 1 | 1 | 11 | 1 | 1 | 0 | 0 | 0 | 0
270 | ENSAMBLE | SS1-3Ø-2X630-TUB6" | SS1-3Ø-2X630-TUB6"1 | Instalación De BAJADA SOTERRADA 3Ø Para 2 Servicio 630 MM2 y Reserva (INCLUYE OBRA GRIS Y ENCOFRADO) | Und. |  | 15 | 1 | 1 | 15 | 1 | 1 | 0 | 0 | 0 | 0
271 | ENSAMBLE | SUAF-BT(1/0) | SUAF-BT(1/0)1 | Instalación De Suspensión Baja Tensión Antifraude | Und. |  | 23 | 64 | 53 | 23 | 64 | 53 | 0 | 0 | 0 | 0
272 | ENSAMBLE | SUAF-BT(312) | SUAF-BT(312)1 | Instalación De Suspensión Baja Tensión Antifraude | Und. |  | 3 | 21 | 19 | 3 | 21 | 19 | 0 | 0 | 0 | 0
273 | ENSAMBLE | SU-BT | SU-BT1 | Instalación De Suspensión Baja Tensión | Und. |  | 94 | 17 | 25 | 94 | 17 | 25 | 0 | 0 | 0 | 0
274 | ENSAMBLE | SU-BT(1/0) | SU-BT(1/0)1 | Instalación De Suspensión Baja Tensión | Und. |  | 30 | 120 | 51 | 30 | 120 | 51 | 0 | 0 | 0 | 0
275 | ENSAMBLE | SU-BT(312) | SU-BT(312)1 | Instalación De Suspensión Baja Tensión | Und. |  | 98 | 36 | 65 | 98 | 36 | 65 | 0 | 0 | 0 | 0
276 | ENSAMBLE | T-PVC4 | T-PVC41 | Instalación De Tapon Ciego PVC de 4 pulg | Und. |  | 3 | 1 | 1 | 3 | 1 | 1 | 0 | 0 | 0 | 0
277 | ENSAMBLE | EXC-1 | EXC-11 | Instalación De Exc. Adicional En Terreno Rocoso Para Poste Hasta 30' Y Viento | Und. |  | 169 | 437 | 400 | 169 | 437 | 400 | 0 | 0 | 0 | 0
278 | ENSAMBLE | EXC-2 | EXC-21 | Instalación De Exc. Adicional En Terreno Rocoso Para Poste De 35' | Und. |  | 246 | 562 | 535 | 246 | 562 | 535 | 0 | 0 | 0 | 0
279 | ENSAMBLE | EXC-2DA | EXC-2DA1 | Instalación De Segunda Excavacion | Und. |  | 150 | 150 | 150 | 150 | 150 | 150 | 0 | 0 | 0 | 0
280 | ENSAMBLE | EXC-2F1 | EXC-2F11 | Instalación De Excavacion En Terreno Fangoso O Con Derrumbe | Und. |  | 75 | 125 | 105 | 75 | 125 | 105 | 0 | 0 | 0 | 0
281 | ENSAMBLE | EXC-3 | EXC-31 | Instalación De Exc. Adicional En Terreno Rocoso Para Poste De 40' | Und. |  | 450 | 450 | 750 | 450 | 450 | 750 | 0 | 0 | 0 | 0
282 | ENSAMBLE | EXC-4 | EXC-41 | Instalación De Exc. Adicional En Terreno Rocoso Para Poste De 45' | Und. |  | 411 | 388 | 80 | 411 | 388 | 80 | 0 | 0 | 0 | 0
283 | ENSAMBLE | EXC-R1 | EXC-R11 | Instalación De Excavacion En Terreno Semi Rocoso Para Poste <12M | Und. |  | 125 | 275 | 275 | 125 | 275 | 275 | 0 | 0 | 0 | 0
284 | ENSAMBLE | EXC-R21 | EXC-R211 | Instalación De Excavacion En Terreno Semi Rocoso Para Poste >=12M | Und. |  | 125 | 275 | 275 | 125 | 275 | 275 | 0 | 0 | 0 | 0
285 | ENSAMBLE | IC-302-1Ø | IC-302-1Ø1 | Instalación De METRO DE ROTURA Y REPOSICION EN ACERA DE CABLE #2 a #4/0 - 1Ø (A:06M x P:1.2M x L:XM) (INCLUYE MATERIALES Y MANO DE OBRA) | Mts |  | 13 | 1 | 2 | 13 | 1 | 2 | 0 | 0 | 0 | 0
286 | ENSAMBLE | IC-302-3Ø | IC-302-3Ø1 | Instalación De METRO DE ROTURA Y REPOSICION EN ACERA DE CABLE #2 a #4/0 - 3Ø (A:06M x P:1.2M x L:XM) (INCLUYE MATERIALES Y MANO DE OBRA) | Mts |  | 13 | 1 | 2 | 13 | 1 | 2 | 0 | 0 | 0 | 0
287 | ENSAMBLE | REG-MT-#2 A #4/0 | REG-MT-#2 A #4/01 | Instalación De REGISTRO PARA CIRCUITOS 1Ø Y 3Ø DE CONDUCTOR #2 A #4/0 (A:1.2M x L:1.2M x P:1.5M) (INCLUYE MATERIALES Y MANO DE OBRA) | Und. |  | 20 | 1 | 4 | 20 | 1 | 4 | 0 | 0 | 0 | 0
288 | Interruptor | IM-21C | IM-21C1 | Instalacion De Interruptor Termomagnetico Din De Dos (2) Polos 2 A | Und. |  | 770 | 2116 | 1924 | 770 | 2116 | 1924 | 0 | 0 | 0 | 0
289 | Interruptor | IM-25C | IM-25C1 | Instalacion De Interruptor Termomagnetico Din De Dos (2) Polos 5 A | Und. |  | 175 | 480 | 437 | 175 | 480 | 437 | 0 | 0 | 0 | 0
290 | JUMPER | DP-4/0-4/0 | DP-4/0-4/01 | Instalación De Deriv. Tx. En Poste 4/0 - 4/0 | Und. |  | 38 | 1 | 9 | 38 | 1 | 9 | 0 | 0 | 0 | 0
291 | JUMPER | DPN-4/0-4/0 | DPN-4/0-4/01 | Instalación De Jumper En Poste Cond 4/0-4/0 (SOLO NEUTRO) | Und. |  | 24 | 2 | 6 | 24 | 2 | 6 | 0 | 0 | 0 | 0
292 | JUMPER | JA-4/0-1/0 | JA-4/0-1/01 | Instalación De Jumper Aereo 4/0 - 1/0 (Medio Vano) | Und. |  | 51 | 14 | 21 | 51 | 14 | 21 | 0 | 0 | 0 | 0
293 | JUMPER | JU-AIS-#1/0 | JU-AIS-#1/01 | Instalación De JUMPER AISLADO CONDUCTOR URD #1/0 | Und. |  | 29 | 4 | 9 | 29 | 4 | 9 | 0 | 0 | 0 | 0
294 | JUMPER | PT- 559 - 312 | PT- 559 - 3121 | Instalación De Jumper En Poste Cond 559-312 | Und. |  | 45 | 11 | 16 | 45 | 11 | 16 | 0 | 0 | 0 | 0
295 | JUMPER | PT-1/0 | PT-1/01 | Instalación De Jumper En Poste Cond 1/0 | Und. |  | 108 | 182 | 170 | 108 | 182 | 170 | 0 | 0 | 0 | 0
296 | JUMPER | PT-2/0-1/0 | PT-2/0-1/01 | Instalación De Jumper En Poste Cond 2/0-1/0 | Und. |  | 1 | 4 | 3 | 1 | 4 | 3 | 0 | 0 | 0 | 0
297 | JUMPER | PT-2/0-2/0 | PT-2/0-2/01 | Instalación De Jumper En Poste Cond 2/0 -2/0 | Und. |  | 1 | 4 | 3 | 1 | 4 | 3 | 0 | 0 | 0 | 0
298 | JUMPER | PT-312 - 312 | PT-312 - 3121 | Instalación De Jumper En Poste Cond 312-312 | Und. |  | 123 | 70 | 78 | 123 | 70 | 78 | 0 | 0 | 0 | 0
299 | JUMPER | PT-312-1/0 | PT-312-1/01 | Instalación De Jumper En Poste Cond 312-1/0 | Und. |  | 73 | 61 | 65 | 73 | 61 | 65 | 0 | 0 | 0 | 0
300 | JUMPER | PT-312-2/0 | PT-312-2/01 | Instalación De Jumper En Poste Cond 312-2/0 | Und. |  | 11 | 1 | 3 | 11 | 1 | 3 | 0 | 0 | 0 | 0
301 | JUMPER | PT-4/0-1/0 | PT-4/0-1/01 | Instalación De Jumper En Poste Cond 4/0-1/0 | Und. |  | 11 | 1 | 4 | 11 | 1 | 4 | 0 | 0 | 0 | 0
302 | JUMPER | PT-559.5 | PT-559.51 | Instalación De Jumper En Poste Cond 559-559 | Und. |  | 204 | 73 | 64 | 204 | 73 | 64 | 0 | 0 | 0 | 0
303 | JUMPER | PT-559-1/0 | PT-559-1/01 | Instalación De Jumper En Poste Cond 559-1/0 | Und. |  | 101 | 28 | 39 | 101 | 28 | 39 | 0 | 0 | 0 | 0
304 | JUMPER | PTM-1/0-1/0 | PTM-1/0-1/01 | Instalación De Jumper Mt Aereo 1/0 - 1/0 (Medio Vano) | Und. |  | 101 | 210 | 194 | 101 | 210 | 194 | 0 | 0 | 0 | 0
305 | JUMPER | PTM-2/0-1/0 | PTM-2/0-1/01 | Nstalación De Jumper Mt Aereo 2/0 - 1/0 (Medio Vano) | Und. |  | 2 | 6 | 6 | 2 | 6 | 6 | 0 | 0 | 0 | 0
306 | JUMPER | PTM-312-1/0 | PTM-312-1/01 | Instalación De Jumper Mt Aereo 312 - 1/0 (Medio Vano) | Und. |  | 98 | 85 | 90 | 98 | 85 | 90 | 0 | 0 | 0 | 0
307 | JUMPER | PTM-312-312 | PTM-312-3121 | Instalación De Jumper Mt Aereo 312 - 312 (Medio Vano) | Und. |  | 113 | 38 | 61 | 113 | 38 | 61 | 0 | 0 | 0 | 0
308 | JUMPER | PTM-559-1/0 | PTM-559-1/01 | Instalación De Jumper Mt Aereo 559 - 1/0 (Medio Vano) | Und. |  | 180 | 84 | 97 | 180 | 84 | 97 | 0 | 0 | 0 | 0
309 | JUMPER | PTM-559-312 | PTM-559-3121 | Instalación De Jumper Mt Aereo 559 - 312 (Medio Vano) | Und. |  | 69 | 47 | 44 | 69 | 47 | 44 | 0 | 0 | 0 | 0
310 | JUMPER | PTM-559-559 | PTM-559-5591 | Instalación De Jumper Mt Aereo 559 - 559 (Medio Vano) | Und. |  | 149 | 54 | 53 | 149 | 54 | 53 | 0 | 0 | 0 | 0
311 | JUMPER | PTMT-2/0-2/0 | PTMT-2/0-2/01 | Instalación De Jumper. Tx. Aereo 2/0 - 2/0 (Medio Vano) | Und. |  | 2 | 6 | 6 | 2 | 6 | 6 | 0 | 0 | 0 | 0
312 | JUMPER | PTMT-4/0-4/0 | PTMT-4/0-4/01 | Instalación De Jumper. Tx. Aereo 4/0 - 4/0 (Medio Vano) | Und. |  | 46 | 11 | 18 | 46 | 11 | 18 | 0 | 0 | 0 | 0
313 | JUMPER | PTMTN-4/0-4/0 | PTMTN-4/0-4/01 | Instalación De Jumper Aereo 4/0 - 4/0 (Solo Neutro) | Und. |  | 28 | 4 | 9 | 28 | 4 | 9 | 0 | 0 | 0 | 0
314 | MEDICIONES | MAM-BT10 | MAM-BT101 | Instalación De Micro-Medicion Bt Red Antifraude Transfo Blindado De 10Kva, Medidor Telemedido | Und. |  | 2 | 5 | 9 | 2 | 5 | 9 | 0 | 0 | 0 | 0
315 | MEDICIONES | MAM-BT100C | MAM-BT100C1 | Instalación De Micro-Medicion De Transfo Convencional 100Kva | Und. |  | 4 | 1 | 2 | 4 | 1 | 2 | 0 | 0 | 0 | 0
316 | MEDICIONES | MAM-BT100M | MAM-BT100M1 | Micro - Medicion Transformador Monof. Tipo Pedestal 100 Kva | Und. |  | 1 | 1 | 2 | 1 | 1 | 2 | 0 | 0 | 0 | 0
317 | MEDICIONES | MAM-BT10C | MAM-BT10C1 | Instalación De Micro-Medicion De Transfo Convencional 10Kva | Und. |  | 1 | 3 | 7 | 1 | 3 | 7 | 0 | 0 | 0 | 0
318 | MEDICIONES | MAM-BT112B | MAM-BT112B1 | Instalación De Micro-Medicion De Banco De Transfo Convencional 37.5 Kva C/U | Und. |  | 1 | 1 | 6 | 1 | 1 | 6 | 0 | 0 | 0 | 0
319 | MEDICIONES | MAM-BT112P | MAM-BT112P1 | Instalación De Micro - Medicion Transformador Trifasico Tipo Pedestal 112.5 Kva | Und. |  | 1 | 1 | 1 | 1 | 1 | 1 | 0 | 0 | 0 | 0
320 | MEDICIONES | MAM-BT15 | MAM-BT151 | Instalación De Micro-Medicion Bt Red Antifraude Transfo Blindado De 15Kva, Medidor Telemedido | Und. |  | 32 | 89 | 83 | 32 | 89 | 83 | 0 | 0 | 0 | 0
321 | MEDICIONES | MAM-BT150B | MAM-BT150B1 | Instalación De Micro-Medicion De Banco De Transfo Convencional 50 Kva C/U | Und. |  | 1 | 1 | 4 | 1 | 1 | 4 | 0 | 0 | 0 | 0
322 | MEDICIONES | MAM-BT150P | MAM-BT150P1 | Instalación De Micro - Medicion Transformador Trifasico Tipo Pedestal 150 Kva | Und. |  | 1 | 1 | 1 | 1 | 1 | 1 | 0 | 0 | 0 | 0
323 | MEDICIONES | MAM-BT15C | MAM-BT15C1 | Instalación De Micro-Medicion De Transfo Convencional 15Kva | Und. |  | 32 | 87 | 80 | 32 | 87 | 80 | 0 | 0 | 0 | 0
324 | MEDICIONES | MAM-BT15M | MAM-BT15M1 | Instalacion Micro - Medicion Transformador Monof. Tipo Pedestal 15 Kva | Und. |  | 1 | 1 | 1 | 1 | 1 | 1 | 0 | 0 | 0 | 0
325 | MEDICIONES | MAM-BT225B | MAM-BT225B1 | Instalación De Micro-Medicion De Banco De Transfo Convencional 75 Kva C/U | Und. |  | 1 | 1 | 1 | 1 | 1 | 1 | 0 | 0 | 0 | 0
326 | MEDICIONES | MAM-BT25 | MAM-BT251 | Instalación De Micro-Medicion Bt Red Antifraude Transfo Blindado De 25Kva, Medidor Telemedido | Und. |  | 70 | 192 | 175 | 70 | 192 | 175 | 0 | 0 | 0 | 0
327 | MEDICIONES | MAM-BT25C | MAM-BT25C1 | Instalación De Micro-Medicion De Transfo Convencional 25Kva | Und. |  | 60 | 164 | 154 | 60 | 164 | 154 | 0 | 0 | 0 | 0
328 | MEDICIONES | MAM-BT25M | MAM-BT25M1 | Instalacion Micro - Medicion Transformador Monof. Tipo Pedestal 25 Kva | Und. |  | 1 | 1 | 4 | 1 | 1 | 4 | 0 | 0 | 0 | 0
329 | MEDICIONES | MAM-BT37 | MAM-BT371 | Instalación De Micro-Medicion Bt Red Antifraude Transfo Blindado De 37.5Kva, Medidor Telemedido | Und. |  | 72 | 197 | 219 | 72 | 197 | 219 | 0 | 0 | 0 | 0
330 | MEDICIONES | MAM-BT37.5M | MAM-BT37.5M1 | Instalacion Micro - Medicion Transformador Monof. Tipo Pedestal 37.5Kva | Und. |  | 1 | 1 | 1 | 1 | 1 | 1 | 0 | 0 | 0 | 0
331 | MEDICIONES | MAM-BT37C | MAM-BT37C1 | Instalación De Micro-Medicion De Transfo Convencional 37.5Kva | Und. |  | 70 | 191 | 179 | 70 | 191 | 179 | 0 | 0 | 0 | 0
332 | MEDICIONES | MAM-BT45B | MAM-BT45B1 | Instalación De Micro-Medicion De Banco De Transfo Convencional 15 Kva C/U | Und. |  | 1 | 1 | 1 | 1 | 1 | 1 | 0 | 0 | 0 | 0
333 | MEDICIONES | MAM-BT45P | MAM-BT45P1 | Instalación De Micro - Medicion Transformador Trifasico Tipo Pedestal 45 Kva | Und. |  | 1 | 1 | 3 | 1 | 1 | 3 | 0 | 0 | 0 | 0
334 | MEDICIONES | MAM-BT50 | MAM-BT501 | Instalación De Micro-Medicion Bt Red Antifraude Transfo Blindado De 50Kva, Medidor Telemedido | Und. |  | 5 | 15 | 29 | 5 | 15 | 29 | 0 | 0 | 0 | 0
335 | MEDICIONES | MAM-BT50C | MAM-BT50C1 | Instalación De Micro-Medicion De Transfo Convencional 50Kva | Und. |  | 8 | 22 | 23 | 8 | 22 | 23 | 0 | 0 | 0 | 0
336 | MEDICIONES | MAM-BT50M | MAM-BT50M1 | Instalacion Micro - Medicion Transformador Monof. Tipo Pedestal 50Kva | Und. |  | 1 | 1 | 4 | 1 | 1 | 4 | 0 | 0 | 0 | 0
337 | MEDICIONES | MAM-BT75B | MAM-BT75B1 | Instalación De Micro-Medicion De Banco De Transfo Convencional 25 Kva C/U | Und. |  | 1 | 1 | 1 | 1 | 1 | 1 | 0 | 0 | 0 | 0
338 | MEDICIONES | MAM-BT75C | MAM-BT75C1 | Instalación De Micro-Medicion De Transfo Convencional 75Kva | Und. |  | 1 | 4 | 5 | 1 | 4 | 5 | 0 | 0 | 0 | 0
339 | MEDICIONES | MAM-BT75M | MAM-BT75M1 | Instalacion Micro - Medicion Transformador Monof. Tipo Pedestal 75Kva | Und. |  | 1 | 1 | 3 | 1 | 1 | 3 | 0 | 0 | 0 | 0
340 | MEDICIONES | MAM-BT75P | MAM-BT75P1 | Instalación De Micro - Medicion Transformador Trifasico Tipo Pedestal 75 Kva | Und. |  | 1 | 1 | 2 | 1 | 1 | 2 | 0 | 0 | 0 | 0
341 | MEDICIONES | MAM-MT1AEDS | MAM-MT1AEDS1 | Instalación De Macro - Medicion (25 - 50 / 5) (1Ø) | Und. |  | 6 | 17 | 15 | 6 | 17 | 15 | 0 | 0 | 0 | 0
342 | MEDICIONES | MAM-MT3AEDS | MAM-MT3AEDS1 | Instalación De Macro-Medicion Trifasica Mt | Und. |  | 2 | 2 | 2 | 2 | 2 | 2 | 0 | 0 | 0 | 0
343 | MEDICIONES | MAM-MT3BEDS | MAM-MT3BEDS1 | Instalación De Macro-Medicion Trifasica Mt | Und. |  | 1 | 2 | 2 | 1 | 2 | 2 | 0 | 0 | 0 | 0
344 | MEDICIONES | MAM-MT3CEDS | MAM-MT3CEDS1 | Instalación De Macro-Medicion Trifasica Mt | Und. |  | 2 | 6 | 5 | 2 | 6 | 5 | 0 | 0 | 0 | 0
345 | MEDICIONES | MAM-MT3DEDS | MAM-MT3DEDS1 | Instalación De Macro-Medicion Trifasica Mt | Und. |  | 1 | 1 | 1 | 1 | 1 | 1 | 0 | 0 | 0 | 0
346 | MEDICIONES | MAM-MT3KEDS | MAM-MT3KEDS1 | Instalación De Macro-Medicion Trifasica Mt | Und. |  | 1 | 1 | 1 | 1 | 1 | 1 | 0 | 0 | 0 | 0
347 | MEDICIONES | MED-BTD | MED-BTD1 | Instalaciòn De MEDIDOR CLIENTE BTD (Monofasico y Trifasico) | Und. |  | 1 | 3 | 3 | 1 | 3 | 3 | 0 | 0 | 0 | 0
348 | MEDICIONES | MED-MTD | MED-MTD1 | Instalaciòn De MEDIDOR CLIENTE MTD (Monofasico y Trifasico) | Und. |  | 1 | 4 | 4 | 1 | 4 | 4 | 0 | 0 | 0 | 0
349 | MEDICIONES | MSMIM-101EDS | MSMIM-101EDS1 | Instalación De Medidor Micro - Medición Tipo Poste (Convencional Y Antifraude) | Und. |  | 352 | 969 | 881 | 352 | 969 | 881 | 0 | 0 | 0 | 0
350 | MEDICIONES | MSMIM-103EDS | MSMIM-103EDS1 | Instalación de MEDIDOR MICRO - Medición Monofasica y Trifasica (pad Mounted y Banco de transformadores) | Und. |  | 7 | 20 | 18 | 7 | 20 | 18 | 0 | 0 | 0 | 0
351 | MONOFASICO | MT-101 | MT-1011 | Instalación De Montaje 1Ø En Alineamiento 0º A 5º | Und. |  | 3 | 8 | 8 | 3 | 8 | 8 | 0 | 0 | 0 | 0
352 | MONOFASICO | MT-102 | MT-1021 | Instalación De Montaje 1Ø Linea 6º A 25º | Und. |  | 13 | 35 | 32 | 13 | 35 | 32 | 0 | 0 | 0 | 0
353 | MONOFASICO | MT-103 | MT-1031 | Instalación De Montaje 1Ø Linea 26º A 60º | Und. |  | 3 | 8 | 8 | 3 | 8 | 8 | 0 | 0 | 0 | 0
354 | MONOFASICO | MT-104 | MT-1041 | Instalación De Montaje 1Ø Linea 61º A 90º | Und. |  | 1 | 4 | 4 | 1 | 4 | 4 | 0 | 0 | 0 | 0
355 | MONOFASICO | MT-105 | MT-1051 | Instalación De 1Ø Fin Media Tension | Und. |  | 15 | 23 | 21 | 15 | 23 | 21 | 0 | 0 | 0 | 0
356 | MONOFASICO | MT-106 | MT-1061 | Instalación De 1Ø Doble Terminal | Und. |  | 11 | 28 | 26 | 11 | 28 | 26 | 0 | 0 | 0 | 0
357 | MONOFASICO | MT-107 | MT-1071 | Instalación De 1Ø,Alineamiento Con Derivacion 1Ø | Und. |  | 1 | 3 | 3 | 1 | 3 | 3 | 0 | 0 | 0 | 0
358 | MONOFASICO | MT-108 | MT-1081 | Instalación De Montaje 1Ø,Alineamiento 0º A 5º En Voladizo | Und. |  | 1 | 1 | 1 | 1 | 1 | 1 | 0 | 0 | 0 | 0
359 | MONOFASICO | MT-109 | MT-1091 | Instalación De Montaje 1Ø,Alineamiento 6º A 25º En Voladizo | Und. |  | 1 | 4 | 4 | 1 | 4 | 4 | 0 | 0 | 0 | 0
360 | PERFORACION | PER-1 | PER-11 | Instalación De Perforación En Poste De Concreto | Und. |  | 373 | 473 | 475 | 373 | 473 | 475 | 0 | 0 | 0 | 0
361 | PERFORACION | PER-3 | PER-31 | Instalación De Perforación En Poste De Madera | Und. |  | 60 | 4 | 12 | 60 | 4 | 12 | 0 | 0 | 0 | 0
362 | PODA | PD-101 | PD-1011 | Instalación De Poda Escasa De Árboles, Incluye Bote De Escombros | Und. |  | 78 | 202 | 185 | 78 | 202 | 185 | 0 | 0 | 0 | 0
363 | PODA | PD-102 | PD-1021 | Instalación De Poda Media De Árboles, Incluye Bote De Escombros | Und. |  | 131 | 337 | 308 | 131 | 337 | 308 | 0 | 0 | 0 | 0
364 | PODA | PD-103 | PD-1031 | Instalación De Poda Abundante De Árboles, Incluye Bote De Escombros | Und. |  | 312 | 808 | 739 | 312 | 808 | 739 | 0 | 0 | 0 | 0
365 | POSTE | P3B-109-1B-H | P3B-109-1B-H1 | Izaje de Poste De Concreto De 30'/674.41 Lbf (9.14 M/300 Dan) | Und. |  | 155 | 411 | 373 | 155 | 411 | 373 | 0 | 0 | 0 | 0
366 | POSTE | P3B-109-1B-M | P3B-109-1B-M1 | Izaje De Poste De Acero De 30'/674.41 Lbf (9.14 M/300 Dan) | Und. |  | 129 | 356 | 323 | 129 | 356 | 323 | 0 | 0 | 0 | 0
367 | POSTE | P3B-109-2C-H | P3B-109-2C-H1 | Izaje de Poste De Concreto De 35'/1,124.01 Lbf (10.67 M/500 Dan) | Und. |  | 219 | 568 | 524 | 219 | 568 | 524 | 0 | 0 | 0 | 0
368 | POSTE | P3B-109-2C-M | P3B-109-2C-M1 | Izaje de Poste De Acero De 35'/1,124.01 Lbf (10.67 M/500 Dan) | Und. |  | 94 | 259 | 235 | 94 | 259 | 235 | 0 | 0 | 0 | 0
369 | POSTE | P3B-109-2D-H | P3B-109-2D-H1 | Izaje De Poste De Concreto De 40'/1,124.01 Lbf (12.19 M/500 Dan) | Und. |  | 59 | 164 | 148 | 59 | 164 | 148 | 0 | 0 | 0 | 0
370 | POSTE | P3B-109-2D-M | P3B-109-2D-M1 | Izaje de Poste De Acero De 40'/1,124.01 Lbf (12.19 M/500 Dan) | Und. |  | 1 | 4 | 6 | 1 | 4 | 6 | 0 | 0 | 0 | 0
371 | POSTE | P3B-109-4C-H | P3B-109-4C-H1 | Izaje de Poste De Concreto De 35'/1,124.01 Lbf (10.67 M/800 Dan) | Und. |  | 151 | 412 | 377 | 151 | 412 | 377 | 0 | 0 | 0 | 0
372 | POSTE | P3B-109-4C-M | P3B-109-4C-M1 | Izaje de Poste De Acero De 35'/1,124.01 Lbf (10.67 M/800 Dan) | Und. |  | 32 | 89 | 81 | 32 | 89 | 81 | 0 | 0 | 0 | 0
373 | POSTE | P3B-109-4D-H | P3B-109-4D-H1 | Izaje de Poste De Concreto De 40'/1,798.42 Lbf (12.19 M/800 Dan) | Und. |  | 362 | 762 | 1402 | 362 | 762 | 1402 | 0 | 0 | 0 | 0
374 | POSTE | P3B-109-4D-M | P3B-109-4D-M1 | Izaje de Poste De Acero De 40'/1,124.01 Lbf (12.19 M/800 Dan) | Und. |  | 5 | 12 | 11 | 5 | 12 | 11 | 0 | 0 | 0 | 0
375 | POSTE | P3B-109-4E-H | P3B-109-4E-H1 | Izaje de Poste De Concreto De 45'/1,798.42 Lbf (13.72 M/800 Dan) | Und. |  | 147 | 508 | 88 | 147 | 508 | 88 | 0 | 0 | 0 | 0
376 | POSTE | P3B-110-5D-M | P3B-110-5D-M1 | Izaje de Poste De Acero De 40'/2696.63 Lbf (12.19 M/1200 Dan) | Und. |  | 1 | 1 | 1 | 1 | 1 | 1 | 0 | 0 | 0 | 0
377 | POSTE | P3B-110-5E-M | P3B-110-5E-M1 | Izaje de Poste De Acero De 45'/2696.63 Lbf (13.71 M/1200 Dan) | Und. |  | 8 | 1 | 1 | 8 | 1 | 1 | 0 | 0 | 0 | 0
378 | POSTE | P3B-110-6D-M | P3B-110-6D-M1 | Izaje de Poste De Acero De 40'/3,596.94 Lbf (12.19 M/1600 Dan) | Und. |  | 18 | 7 | 2 | 18 | 7 | 2 | 0 | 0 | 0 | 0
379 | POSTE | P3B-110-6E-M | P3B-110-6E-M1 | Izaje de Poste De Acero De 45'/3,595 Lbf (13.72 M/1600 Dan) | Und. |  | 21 | 1 | 1 | 21 | 1 | 1 | 0 | 0 | 0 | 0
380 | POSTE | P3B-110-7D-M | P3B-110-7D-M1 | Izaje de Poste De Acero De 40'/4,494 Lbf (12.19 M/2000 Dan) | Und. |  | 19 | 4 | 1 | 19 | 4 | 1 | 0 | 0 | 0 | 0
381 | POSTE | P3B-110-7E-M | P3B-110-7E-M1 | Izaje de Poste De Acero De 45'/4,494.38 Lbf (13.72 M/2000 Dan) | Und. |  | 25 | 1 | 1 | 25 | 1 | 1 | 0 | 0 | 0 | 0
382 | PR | ITR-EDS | ITR-EDS1 | Instalación De Instalación Reconectador 15 Kv 630 A | Und. |  | 1 | 1 | 1 | 1 | 1 | 1 | 0 | 0 | 0 | 0
383 | CAPACITORES | AM-102-200 | AM-102-2001 | Instalación De Banco De Capacitores De 3 X 200Kvar | Und. |  | 2 | 1 | 1 | 2 | 1 | 1 | 0 | 0 | 0 | 0
384 | CAPACITORES | AM-102-100 | AM-102-1001 | Instalación De Banco De Capacitores De 3 X 100Kvar | Und. |  | 1 | 7 | 1 | 1 | 7 | 1 | 0 | 0 | 0 | 0
385 | CAPACITORES | AM-102-50 | AM-102-501 | Instalación De Banco De Capacitores De 3 X 50Kvar | Und. |  | 1 | 2 | 1 | 1 | 2 | 1 | 0 | 0 | 0 | 0
386 | REGULADORES | TREG-250-(559) | TREG-250-(559)1 | Instalación De Banco De Regulador De 250Kva Conectado A Un Conductor 559 | Und. |  | 1 | 3 | 1 | 1 | 3 | 1 | 0 | 0 | 0 | 0
387 | REGULADORES | TREG-167-(312) | TREG-167-(312)1 | Instalación De Banco De Regulador De 167Kva Conectado A Un Conductor 312 | Und. |  | 1 | 4 | 1 | 1 | 4 | 1 | 0 | 0 | 0 | 0
388 | TENDIDO | IC-CPAF-6 | IC-CPAF-61 | Instalación De Instalación De Roteo De Cable 6 X 3 En Sitema Prepago | Mts |  | 47895 | 131710 | 119737 | 47895 | 131710 | 119737 | 0 | 0 | 0 | 0
389 | TENDIDO | IC-LAMP | IC-LAMP1 | Instalación Roteo De Condutor Concentrico 3 X 12 Awg Desde Un Poste Con Modulo En Smca A Otro Poste Con Lampara | Mts |  | 5585 | 15360 | 13964 | 5585 | 15360 | 13964 | 0 | 0 | 0 | 0
390 | TR | TR1-25-PAD | TR1-25-PAD1 | Instalación De Transformador pad mounted 12.47-7.2 kv/ 120-240 v radial 1ø 25 kva | Und. |  | 1 | 1 | 7 | 1 | 1 | 7 | 0 | 0 | 0 | 0
391 | TR | TR1-50-PAD | TR1-50-PAD1 | Instalación De Transformador pad mounted 12.47-7.2 kv/ 120-240 v radial 1ø 50 kva | Und. |  | 1 | 1 | 7 | 1 | 1 | 7 | 0 | 0 | 0 | 0
392 | TR | TR-10KVA | TR-10KVA1 | Instalación De Tr-10Kva (Autoprotegido Blindado) | Und. |  | 2 | 6 | 5 | 2 | 6 | 5 | 0 | 0 | 0 | 0
393 | TR | TR-15KVA | TR-15KVA1 | Instalación De Tr-15Kva (Autoprotegido Blindado) | Und. |  | 41 | 107 | 100 | 41 | 107 | 100 | 0 | 0 | 0 | 0
394 | TR | TR-25KVA | TR-25KVA1 | Instalación De Tr-25Kva (Autoprotegido Blindado) | Und. |  | 83 | 229 | 216 | 83 | 229 | 216 | 0 | 0 | 0 | 0
395 | TR | TR-37.5KVA | TR-37.5KVA1 | Instalación De Tr-37,5Kva (Autoprotegido Blindado) | Und. |  | 98 | 269 | 288 | 98 | 269 | 288 | 0 | 0 | 0 | 0
396 | TR | TR-50KVA | TR-50KVA1 | Instalación De Tr-50Kva (Autoprotegido Blindado) | Und. |  | 16 | 44 | 59 | 16 | 44 | 59 | 0 | 0 | 0 | 0
397 | Transformadores | FU-11C | FU-11C1 | Instalacion de Fusible De Expulsión 3.5 A; Tipo D | Und. |  | 76 | 10 | 22 | 76 | 10 | 22 | 0 | 0 | 0 | 0
398 | Transformadores | FU-11G | FU-11G1 | Instalacion de Fusible De Expulsión 5.2 A; Tipo D | Und. |  | 86 | 10 | 61 | 86 | 10 | 61 | 0 | 0 | 0 | 0
399 | Transformadores | FU-11J | FU-11J1 | Instalacion de Fusible De Expulsión 7 A; Tipo D | Und. |  | 78 | 10 | 35 | 78 | 10 | 35 | 0 | 0 | 0 | 0
400 | Transformadores | FU-11M | FU-11M1 | Instalacion de Fusible De Expulsión 10.4 A; Tipo D | Und. |  | 51 | 10 | 15 | 51 | 10 | 15 | 0 | 0 | 0 | 0
401 | TRIFASICO | MT-301 | MT-3011 | Instalación De Montaje 3Ø,Alineamiento 0º A 5º | Und. |  | 13 | 141 | 94 | 13 | 141 | 94 | 0 | 0 | 0 | 0
402 | TRIFASICO | MT-302 | MT-3021 | Instalación De Montaje 3Ø,Linea 6º A 25º | Und. |  | 11 | 57 | 47 | 11 | 57 | 47 | 0 | 0 | 0 | 0
403 | TRIFASICO | MT-305(559) | MT-305(559)1 | Instalación De Montaje 3Ø, (Horizontal) Linea 61º A 90º | Und. |  | 9 | 15 | 5 | 9 | 15 | 5 | 0 | 0 | 0 | 0
404 | TRIFASICO | MT-307 | MT-3071 | Instalación De Montaje 3Ø, Fin De Linea (Horizontal) | Und. |  | 5 | 8 | 3 | 5 | 8 | 3 | 0 | 0 | 0 | 0
405 | TRIFASICO | MT-307(312) | MT-307(312)1 | Instalación De Montaje 3Ø, Fin De Linea (Horizontal) | Und. |  | 4 | 5 | 5 | 4 | 5 | 5 | 0 | 0 | 0 | 0
406 | TRIFASICO | MT-307(559) | MT-307(559)1 | Instalación De Montaje 3Ø, Fin De Linea (Horizontal) | Und. |  | 31 | 1 | 6 | 31 | 1 | 6 | 0 | 0 | 0 | 0
407 | TRIFASICO | MT-308 | MT-3081 | Instalación De Montaje 3Ø, Alineamiento Con Derivacion 1Ø | Und. |  | 1 | 2 | 2 | 1 | 2 | 2 | 0 | 0 | 0 | 0
408 | TRIFASICO | MT-316 | MT-3161 | Instalación De Montaje 3Ø, Doble Terminal Horizontal | Und. |  | 1 | 17 | 13 | 1 | 17 | 13 | 0 | 0 | 0 | 0
409 | TRIFASICO | MT-316(559) | MT-316(559)1 | Instalación De Montaje 3Ø, Doble Terminal Horizontal | Und. |  | 14 | 2 | 13 | 14 | 2 | 13 | 0 | 0 | 0 | 0
410 | TRIFASICO | MT-319 | MT-3191 | Instalación De Montaje 3Ø, Alineamiento 0º A 5º En Voladizo | Und. |  | 22 | 1 | 3 | 22 | 1 | 3 | 0 | 0 | 0 | 0
411 | TRIFASICO | MT-321 | MT-3211 | Instalación De Montaje 3Ø, Alineamiento 0º A 5º En Voladizo | Und. |  | 5 | 1 | 1 | 5 | 1 | 1 | 0 | 0 | 0 | 0
412 | TRIFASICO | MT-322 | MT-3221 | Instalación De Montaje 3Ø, Alineamiento 6º A 25º En Voladizo | Und. |  | 8 | 1 | 3 | 8 | 1 | 3 | 0 | 0 | 0 | 0
413 | TRIFASICO | MT-401 | MT-4011 | Instalación De Montaje 3Ø 4 Hilos, En Alieamiento De 0º A 5º | Und. |  | 2 | 67 | 10 | 2 | 67 | 10 | 0 | 0 | 0 | 0
414 | TRIFASICO | MT-401(312) | MT-401(312)1 | Instalación De Montaje 3Ø 4 Hilos, En Alieamiento De 0º A 5º (312) | Und. |  | 1 | 29 | 29 | 1 | 29 | 29 | 0 | 0 | 0 | 0
415 | TRIFASICO | MT-401(559) | MT-401(559)1 | Instalación De Montaje 3Ø 4 Hilos, En Alieamiento De 0º A 5º (559) | Und. |  | 3 | 16 | 56 | 3 | 16 | 56 | 0 | 0 | 0 | 0
416 | TRIFASICO | MT-402 | MT-4021 | Instalación De Montaje 3Ø 4 Hilos, Angulo Pequeño De 6º A 26º | Und. |  | 6 | 42 | 43 | 6 | 42 | 43 | 0 | 0 | 0 | 0
417 | TRIFASICO | MT-402(312) | MT-402(312)1 | Instalación De Montaje 3Ø 4 Hilos, Angulo Pequeño De 6º A 26º (312) | Und. |  | 6 | 33 | 31 | 6 | 33 | 31 | 0 | 0 | 0 | 0
418 | TRIFASICO | MT-402(559) | MT-402(559)1 | Instalación De Montaje 3Ø 4 Hilos, Angulo Pequeño De 6º A 26º (559) | Und. |  | 1 | 16 | 29 | 1 | 16 | 29 | 0 | 0 | 0 | 0
419 | TRIFASICO | MT-403 | MT-4031 | Instalación De Montaje 3Ø 4 Hilos, Angulo 61º A 90º | Und. |  | 2 | 8 | 2 | 2 | 8 | 2 | 0 | 0 | 0 | 0
420 | TRIFASICO | MT-403(312) | MT-403(312)1 | Instalación De Montaje 3Ø 4 Hilos, Angulo 61º A 90º (312) | Und. |  | 1 | 8 | 8 | 1 | 8 | 8 | 0 | 0 | 0 | 0
421 | TRIFASICO | MT-403(559) | MT-403(559)1 | Instalación De Montaje 3Ø 4 Hilos, Angulo 61º A 90º (559) | Und. |  | 3 | 1 | 7 | 3 | 1 | 7 | 0 | 0 | 0 | 0
422 | TRIFASICO | MT-404 | MT-4041 | Instalación De Montaje 3Ø 4 Hilos, Fin De Linea | Und. |  | 6 | 17 | 18 | 6 | 17 | 18 | 0 | 0 | 0 | 0
423 | TRIFASICO | MT-404(559) | MT-404(559)1 | Instalación De Montaje 3Ø 4 Hilos, Fin De Linea(559) | Und. |  | 7 | 1 | 2 | 7 | 1 | 2 | 0 | 0 | 0 | 0
424 | TRIFASICO | MT-405 | MT-4051 | Instalación De Montaje 3Ø 4 Hilos, Doble Terminal | Und. |  | 9 | 25 | 25 | 9 | 25 | 25 | 0 | 0 | 0 | 0
425 | TRIFASICO | MT-405(312) | MT-405(312)1 | Instalación De Montaje 3Ø 4 Hilos, Doble Terminal(312) | Und. |  | 4 | 15 | 13 | 4 | 15 | 13 | 0 | 0 | 0 | 0
426 | TRIFASICO | MT-405(559) | MT-405(559)1 | Instalación De Montaje 3Ø 4 Hilos, Doble Terminal(559) | Und. |  | 12 | 9 | 5 | 12 | 9 | 5 | 0 | 0 | 0 | 0
427 | VIENTO | HA-100A | HA-100A1 | Instalación De Viento Sencillo (Baja Tension) | Und. |  | 265 | 647 | 553 | 265 | 647 | 553 | 0 | 0 | 0 | 0
428 | VIENTO | HA-100B | HA-100B1 | Instalación De Viento Sencillo (Media Tension) | Und. |  | 302 | 942 | 1002 | 302 | 942 | 1002 | 0 | 0 | 0 | 0
429 | VIENTO | HA-100EDS | HA-100EDS1 | Instalación De Metro Tend. Cable Guia | Und. |  | 25543 | 70056 | 63697 | 25543 | 70056 | 63697 | 0 | 0 | 0 | 0
430 | VIENTO | HA-104(AF) | HA-104(AF)1 | Instalación De Viento Aereo | Und. |  | 45 | 126 | 117 | 45 | 126 | 117 | 0 | 0 | 0 | 0
431 | VIENTO | HA-105 | HA-1051 | Instalación De Viento Aereo | Und. |  | 16 | 47 | 27 | 16 | 47 | 27 | 0 | 0 | 0 | 0
432 | VIENTO | HA-106 | HA-1061 | Instalación De Instalación De Viento (Anclaje Vertical) | Und. |  | 8 | 26 | 13 | 8 | 26 | 13 | 0 | 0 | 0 | 0
433 | VIENTO | HA-108 | HA-1081 | Instalación De Viento Doble(Una Ancla) | Und. |  | 33 | 10 | 30 | 33 | 10 | 30 | 0 | 0 | 0 | 0
434 | VIENTO | VA-MT | VA-MT1 | Instalación De Cable De Viento Aereo | Und. |  | 2 | 54 | 19 | 2 | 54 | 19 | 0 | 0 | 0 | 0
435 | AISLADOR | FR-12 | FR-121-5 | Instalación De Cobertor Aislado Para Conductor #2 A 312 | Mts |  | 31 | 2 | 6 | 31 | 2 | 6 | 0 | 0 | 0 | 0 | TRABAJO CON TENSION
436 | AISLADOR | FR-31 | FR-311-5 | Instalación De Cobertor Aislado Para Conductor 312 A 559 | Mts |  | 212 | 8 | 14 | 212 | 8 | 14 | 0 | 0 | 0 | 0 | TRABAJO CON TENSION
437 | ANTIFRAUDE | MTAF-101 | MTAF-1011-5 | Instalación De Montaje 1Ø (Af) Alineamiento 0º A 5º En Voladizo con estructura BT para Triplex | Und. |  | 4 | 1 | 1 | 4 | 1 | 1 | 0 | 0 | 0 | 0 | TRABAJO CON TENSION
438 | ANTIFRAUDE | MTAF-104 | MTAF-1041-5 | Instalación De Montaje 1Ø (Af) Fin De Linea con estructura BT para Triplex | Und. |  | 1 | 1 | 1 | 1 | 1 | 1 | 0 | 0 | 0 | 0 | TRABAJO CON TENSION
439 | ANTIFRAUDE | MTAF-104(1/0) | MTAF-104(1/0)1-5 | Instalación De Montaje 1Ø (Af) Fin De Linea con estructura BT para neutro 1/0 desnudo | Und. |  | 7 | 1 | 1 | 7 | 1 | 1 | 0 | 0 | 0 | 0 | TRABAJO CON TENSION
440 | ANTIFRAUDE | MTAF-105 | MTAF-1051-5 | Instalación De Montaje 1Ø (Af) En Voladizo Terminal Sencillo con estructura BT para Triplex | Und. |  | 4 | 1 | 1 | 4 | 1 | 1 | 0 | 0 | 0 | 0 | TRABAJO CON TENSION
441 | ANTIFRAUDE | MTAF-107(1/0) | MTAF-107(1/0)1-5 | Instalación De Montaje 1Ø (Af) En Voladizo Doble Terminal con estructura BT para neutro 1/0 desnudo | Und. |  | 4 | 1 | 1 | 4 | 1 | 1 | 0 | 0 | 0 | 0 | TRABAJO CON TENSION
442 | ANTIFRAUDE | MTAF-302(559)P | MTAF-302(559)P1-5 | Instalación De Montaje 3Ø(Af)(559) Alineamiento 6º A 26º con estructura BT de neutro 312 desnudo | Und. |  | 1 | 1 | 1 | 1 | 1 | 1 | 0 | 0 | 0 | 0 | TRABAJO CON TENSION
443 | ANTIFRAUDE | MTAF-308(559)P | MTAF-308(559)P1-5 | Instalación De Montaje Antifraude Trifásico Doble Terminal (559) En Semivoladizo con estructura BT para neutro 312 desnudo | Und. |  | 1 | 1 | 1 | 1 | 1 | 1 | 0 | 0 | 0 | 0 | TRABAJO CON TENSION
444 | Arandelas y tuercas | TORNILLO 30" | TORNILLO 30" | Instalacion de Tornillo De Espaciamiento Acero Galvanizado 5/8" X 30". | Und. |  | 31 | 6 | 11 | 31 | 6 | 11 | 0 | 0 | 0 | 0 | TRABAJO CON TENSION
445 | CONEXIONADOS | CO- #2 - #2 | CO- #2 - #21-5 | Instalación De Conexión #2 Cu- #2 Cu | Und. |  | 161 | 33 | 51 | 161 | 33 | 51 | 0 | 0 | 0 | 0 | TRABAJO CON TENSION
446 | CONEXIONADOS | CO- #4/0 - #2CU | CO- #4/0 - #2CU1-5 | Instalación De Conexión #4/0 Cu- #2/0 Cu | Und. |  | 59 | 6 | 12 | 59 | 6 | 12 | 0 | 0 | 0 | 0 | TRABAJO CON TENSION
447 | CONEXIONADOS | CO-1/0-#2 | CO-1/0-#21-5 | Instalacion Conexión Neutro-Tierra 1/0 - #2 | Und. |  | 181 | 10 | 3 | 181 | 10 | 3 | 0 | 0 | 0 | 0 | TRABAJO CON TENSION
448 | CONEXIONADOS | CO-1/0-1/0 | CO-1/0-1/01-5 | Instalación De Conexión 1/0 - 1/0 | Und. |  | 19 | 1 | 6 | 19 | 1 | 6 | 0 | 0 | 0 | 0 | TRABAJO CON TENSION
449 | CONEXIONADOS | CO-1/0E | CO-1/0E1-5 | Instalación De Conexión Amovible 1/0 | Und. |  | 1 | 1 | 1 | 1 | 1 | 1 | 0 | 0 | 0 | 0 | TRABAJO CON TENSION
450 | CONEXIONADOS | CO-312-#2 | CO-312-#21-5 | Instalacion Conexión Neutro-Tierra 312 - #2 | Und. |  | 255 | 41 | 6 | 255 | 41 | 6 | 0 | 0 | 0 | 0 | TRABAJO CON TENSION
451 | CONEXIONADOS | CO-312-1/0 | CO-312-1/01-5 | Instalación De Conexión 312 - 1/0 | Und. |  | 22 | 4 | 8 | 22 | 4 | 8 | 0 | 0 | 0 | 0 | TRABAJO CON TENSION
452 | CONEXIONADOS | CO-312-312 | CO-312-3121-5 | Instalación De Conexión 312 - 312 | Und. |  | 9 | 1 | 1 | 9 | 1 | 1 | 0 | 0 | 0 | 0 | TRABAJO CON TENSION
453 | CONEXIONADOS | CO-312-4/0 | CO-312-4/01-5 | Instalación Conexión 312-4/0 | Und. |  | 25 | 2 | 7 | 25 | 2 | 7 | 0 | 0 | 0 | 0 | TRABAJO CON TENSION
454 | CONEXIONADOS | CO-4/0-#2 | CO-4/0-#21-5 | Instalacion Conexión Neutro-Tierra 4/0 - #2 | Und. |  | 83 | 2 | 5 | 83 | 2 | 5 | 0 | 0 | 0 | 0 | TRABAJO CON TENSION
455 | CONEXIONADOS | CO-4/0-1/0 | CO-4/0-1/01-5 | Instalación De Conexión 4/0-1/0 | Und. |  | 16 | 1 | 3 | 16 | 1 | 3 | 0 | 0 | 0 | 0 | TRABAJO CON TENSION
456 | CONEXIONADOS | CO-4/0-4/0 | CO-4/0-4/01-5 | Instalación De Conexión 4/0-4/0 | Und. |  | 17 | 1 | 4 | 17 | 1 | 4 | 0 | 0 | 0 | 0 | TRABAJO CON TENSION
457 | CONEXIONADOS | CO-559-1/0 | CO-559-1/01-5 | Instalación De Conexión 559 - 1/0 | Und. |  | 26 | 4 | 10 | 26 | 4 | 10 | 0 | 0 | 0 | 0 | TRABAJO CON TENSION
458 | CONEXIONADOS | CO-559-312 | CO-559-3121-5 | Instalación De Conexión 559 - 312 | Und. |  | 9 | 1 | 2 | 9 | 1 | 2 | 0 | 0 | 0 | 0 | TRABAJO CON TENSION
459 | CONEXIONADOS | CO-559-559 | CO-559-5591-5 | Instalación De Conexión 599 - 559 | Und. |  | 105 | 1 | 1 | 105 | 1 | 1 | 0 | 0 | 0 | 0 | TRABAJO CON TENSION
460 | CONEXIONADOS | CO-559E | CO-559E1-5 | Instalación De Conexión Amovible 559 | Und. |  | 186 | 14 | 33 | 186 | 14 | 33 | 0 | 0 | 0 | 0 | TRABAJO CON TENSION
461 | DOBLE TERNA | LB-601 | LB-6011-5 | Instalación De Montaje En Alineamiento | Und. |  | 35 | 17 | 10 | 35 | 17 | 10 | 0 | 0 | 0 | 0 | TRABAJO CON TENSION
462 | DOBLE TERNA | LB-602 | LB-6021-5 | Instalación De Linea Con Angulo De 1º A 5º | Und. |  | 11 | 8 | 5 | 11 | 8 | 5 | 0 | 0 | 0 | 0 | TRABAJO CON TENSION
463 | DOBLE TERNA | LB-603 | LB-6031-5 | Instalación De Linea Con Angulo De 6º A 25º | Und. |  | 9 | 6 | 2 | 9 | 6 | 2 | 0 | 0 | 0 | 0 | TRABAJO CON TENSION
464 | DOBLE TERNA | LB-608 | LB-6081-5 | Instalación De Montaje En Alineamiento En Voladizo | Und. |  | 17 | 1 | 1 | 17 | 1 | 1 | 0 | 0 | 0 | 0 | TRABAJO CON TENSION
465 | DOBLE TERNA | LB-609 | LB-6091-5 | Instalación De Linea Con Angulo 1º A 5º En Voladizo | Und. |  | 8 | 35 | 1 | 8 | 35 | 1 | 0 | 0 | 0 | 0 | TRABAJO CON TENSION
466 | DOBLE TERNA | LB-610 | LB-6101-5 | Instalación De Linea Con Angulo 6º A 25º En Voladizo | Und. |  | 12 | 1 | 4 | 12 | 1 | 4 | 0 | 0 | 0 | 0 | TRABAJO CON TENSION
467 | DOBLE TERNA | LB-611(559) | LB-611(559)1-5 | Instalación De Linea Con Angulo De 61º A 90º(Horizontal) | Und. |  | 8 | 8 | 12 | 8 | 8 | 12 | 0 | 0 | 0 | 0 | TRABAJO CON TENSION
468 | DOBLE TERNA | LB-613(559) | LB-613(559)1-5 | Instalación De MONTAJE TRIFASICO DOBLE TERNA, ANGULO 61º A 90º (Horizontal)(559) | Und. |  | 19 | 7 | 10 | 19 | 7 | 10 | 0 | 0 | 0 | 0 | TRABAJO CON TENSION
469 | DOBLE TERNA | LB-614(559) | LB-614(559)1-5 | Instalación De MONTAJE TRIFÁSICO DOBLE TERNA, FIN DE LÍNEA HORIZONTAL (559) | Und. |  | 7 | 6 | 4 | 7 | 6 | 4 | 0 | 0 | 0 | 0 | TRABAJO CON TENSION
470 | DOBLE TERNA | LB-615(559) | LB-615(559)1-5 | Instalación De MONTAJE 3ø DOBLE TERNA,CON ÁNGULO 0° A 60° DOBLE FIN DE LÍNEA EN VOLADIZO (559) | Und. |  | 7 | 1 | 1 | 7 | 1 | 1 | 0 | 0 | 0 | 0 | TRABAJO CON TENSION
471 | ENSAMBLE | A4(559) | A4(559)1-5 | Instalación De Apartarrayo De Linea En Conductor 559 | Und. |  | 5 | 1 | 1 | 5 | 1 | 1 | 0 | 0 | 0 | 0 | TRABAJO CON TENSION
472 | ENSAMBLE | ALG-MT | ALG-MT1-5 | Instalación De Tornillo De Espaciamiento Acero Galvanizado 5/8" X 14" Y Tuercas | Und. |  | 9 | 1 | 2 | 9 | 1 | 2 | 0 | 0 | 0 | 0 | TRABAJO CON TENSION
473 | ENSAMBLE | C45-MT | C45-MT1-5 | Instalación De Cruceta Doble De Acero Para Media Tensión Con Soporte De 45 (Cruceta De 6') | Und. |  | 5 | 1 | 1 | 5 | 1 | 1 | 0 | 0 | 0 | 0 | TRABAJO CON TENSION
474 | ENSAMBLE | C45-MT1 | C45-MT11-5 | Instalación De Cruceta Doble De Acero Para Media Tensión Con Soporte De 45 (Cruceta De 8') | Und. |  | 17 | 3 | 5 | 17 | 3 | 5 | 0 | 0 | 0 | 0 | TRABAJO CON TENSION
475 | ENSAMBLE | CDA-MT | CDA-MT1-5 | Instalación De Cruceta Doble De Acero Para Media Tensión (Cruceta De 6') | Und. |  | 21 | 2 | 1 | 21 | 2 | 1 | 0 | 0 | 0 | 0 | TRABAJO CON TENSION
476 | ENSAMBLE | CDA-MT1 | CDA-MT11-5 | Instalación De Cruceta Doble De Acero Para Media Tensión (Cruceta De 8') | Und. |  | 33 | 2 | 7 | 33 | 2 | 7 | 0 | 0 | 0 | 0 | TRABAJO CON TENSION
477 | ENSAMBLE | CSA-MT | CSA-MT1-5 | Instalación De Cruceta Simple De Acero Para Media Tensión (Cruceta De 6') | Und. |  | 5 | 1 | 1 | 5 | 1 | 1 | 0 | 0 | 0 | 0 | TRABAJO CON TENSION
478 | ENSAMBLE | CSA-MT1 | CSA-MT11-5 | Instalación De Cruceta Simple De Acero Para Media Tensión (Cruceta De 8') | Und. |  | 3 | 1 | 1 | 3 | 1 | 1 | 0 | 0 | 0 | 0 | TRABAJO CON TENSION
479 | ENSAMBLE | CV1-MT | CV1-MT1-5 | Instalación De Cruceta Simple De Acero En Voladizo Para Media Tensión(Cruceta De 8) | Und. |  | 1 | 1 | 1 | 1 | 1 | 1 | 0 | 0 | 0 | 0 | TRABAJO CON TENSION
480 | ENSAMBLE | CV1-MT1 | CV1-MT11-5 | Instalación De Cruceta Simple De Acero En Voladizo Para Media Tensión(Cruceta De 6') | Und. |  | 3 | 1 | 1 | 3 | 1 | 1 | 0 | 0 | 0 | 0 | TRABAJO CON TENSION
481 | ENSAMBLE | CV4-MT | CV4-MT1-5 | Instalación De Cruceta Doble De Acero En Voladizo Para Media Tensión (Cruceta De 8') | Und. |  | 65 | 3 | 1 | 65 | 3 | 1 | 0 | 0 | 0 | 0 | TRABAJO CON TENSION
482 | ENSAMBLE | CV4-MT1 | CV4-MT11-5 | Instalación De Cruceta De Acero En Voladizo Para Media Tensión (Cruceta De 6') | Und. |  | 18 | 1 | 1 | 18 | 1 | 1 | 0 | 0 | 0 | 0 | TRABAJO CON TENSION
483 | ENSAMBLE | CV7-MT | CV7-MT1-5 | Instalación De Cruceta Doble De Acero En Semivoladizo Para Media Tensión (Cruceta De 8') | Und. |  | 1 | 1 | 1 | 1 | 1 | 1 | 0 | 0 | 0 | 0 | TRABAJO CON TENSION
484 | ENSAMBLE | CV8-MT | CV8-MT1-5 | Instalación De Cruceta De Acero Simple En Voladizo De 10´ | Und. |  | 50 | 4 | 1 | 50 | 4 | 1 | 0 | 0 | 0 | 0 | TRABAJO CON TENSION
485 | ENSAMBLE | CV9-MT | CV9-MT1-5 | Instalación De Cruceta De Acero Doble En Voladizo De 10´ | Und. |  | 47 | 6 | 1 | 47 | 6 | 1 | 0 | 0 | 0 | 0 | TRABAJO CON TENSION
486 | ENSAMBLE | EA-MT | EA-MT1-5 | Instalación De Aislador Tipo Poste Sobre Cruceta De Acero Para Media Tensión | Und. |  | 526 | 106 | 160 | 526 | 106 | 160 | 0 | 0 | 0 | 0 | TRABAJO CON TENSION
487 | ENSAMBLE | EC-MT | EC-MT1-5 | Instalación De Aislador Tipo Poste Sobre Poste De Hormigon | Und. |  | 40 | 4 | 11 | 40 | 4 | 11 | 0 | 0 | 0 | 0 | TRABAJO CON TENSION
488 | ENSAMBLE | EC-MT2 | EC-MT21-5 | Instalación De Doble Aislador Tipo Poste Sobre Poste De Hormigon | Und. |  | 24 | 2 | 5 | 24 | 2 | 5 | 0 | 0 | 0 | 0 | TRABAJO CON TENSION
489 | ENSAMBLE | F1-MT | F1-MT1-5 | Instalación De Fin Media Tensión En Poste | Und. |  | 17 | 1 | 3 | 17 | 1 | 3 | 0 | 0 | 0 | 0 | TRABAJO CON TENSION
490 | ENSAMBLE | F1-MT(312) | F1-MT(312)1-5 | Instalación De Fin Media Tensión En Poste | Und. |  | 3 | 1 | 1 | 3 | 1 | 1 | 0 | 0 | 0 | 0 | TRABAJO CON TENSION
491 | ENSAMBLE | F2-MT | F2-MT1-5 | Instalación De Fin Media Tensión Sobre Cruceta Doble De Acero (Con Tornillo De Espaciamiento) | Und. |  | 21 | 2 | 5 | 21 | 2 | 5 | 0 | 0 | 0 | 0 | TRABAJO CON TENSION
492 | ENSAMBLE | F2-MT(312) | F2-MT(312)1-5 | Instalación De Fin Media Tensión Sobre Cruceta Doble De Acero (Con Tornillo De Espaciamiento) | Und. |  | 12 | 1 | 2 | 12 | 1 | 2 | 0 | 0 | 0 | 0 | TRABAJO CON TENSION
493 | ENSAMBLE | F2-MT(559) | F2-MT(559)1-5 | Instalación De Fin Media Tensión Sobre Cruceta Doble De Acero (Con Tornillo De Espaciamiento) | Und. |  | 83 | 13 | 24 | 83 | 13 | 24 | 0 | 0 | 0 | 0 | TRABAJO CON TENSION
494 | ENSAMBLE | F3-MT | F3-MT1-5 | Instalación De Fin Media Tensión Sobre Cruceta Doble De Acero | Und. |  | 100 | 15 | 27 | 100 | 15 | 27 | 0 | 0 | 0 | 0 | TRABAJO CON TENSION
495 | ENSAMBLE | F3-MT(312) | F3-MT(312)1-5 | Instalación De Fin Media Tensión Sobre Cruceta Doble De Acero | Und. |  | 61 | 6 | 11 | 61 | 6 | 11 | 0 | 0 | 0 | 0 | TRABAJO CON TENSION
496 | ENSAMBLE | F3-MT(559) | F3-MT(559)1-5 | Instalación De Fin Media Tensión Sobre Cruceta Doble De Acero | Und. |  | 452 | 99 | 152 | 452 | 99 | 152 | 0 | 0 | 0 | 0 | TRABAJO CON TENSION
497 | ENSAMBLE | F5-MT(559) | F5-MT(559)1-5 | Instalación De Instalación De Fin Flotante Para Media Tensión | Und. |  | 11 | 1 | 3 | 11 | 1 | 3 | 0 | 0 | 0 | 0 | TRABAJO CON TENSION
498 | ENSAMBLE | FLEJE-39 | FLEJE-391-5 | Instalación De Fleje Vertical De 39" | Und. |  | 9 | 1 | 1 | 9 | 1 | 1 | 0 | 0 | 0 | 0 | TRABAJO CON TENSION
499 | ENSAMBLE | PR-102 | PR-1021-5 | Instalación De Puesta A Tierra Exterior Poste De Hormigón | Und. |  | 129 | 19 | 31 | 129 | 19 | 31 | 0 | 0 | 0 | 0 | TRABAJO CON TENSION
500 | ENSAMBLE | PR-102A | PR-102A1-5 | Instalación De Conexión Neutro A Tierra En Extremo De Cruceta (Aterrizaje Convencional) | Und. |  | 28 | 4 | 11 | 28 | 4 | 11 | 0 | 0 | 0 | 0 | TRABAJO CON TENSION
501 | ENSAMBLE | PR-102B | PR-102B1-5 | Instalación De Conexión Neutro A Tierra En Extremo De Cruceta | Und. |  | 19 | 2 | 6 | 19 | 2 | 6 | 0 | 0 | 0 | 0 | TRABAJO CON TENSION
502 | ENSAMBLE | PR-201(312) | PR-201(312)1-5 | Instalación De Seccionador Fusible Y Parrayos En Poste | Und. |  | 20 | 2 | 5 | 20 | 2 | 5 | 0 | 0 | 0 | 0 | TRABAJO CON TENSION
503 | ENSAMBLE | PR-201(559) | PR-201(559)1-5 | Instalación De Seccionador Fusible Y Parrayos En Poste | Und. |  | 125 | 22 | 36 | 125 | 22 | 36 | 0 | 0 | 0 | 0 | TRABAJO CON TENSION
504 | ENSAMBLE | PR-202(312) | PR-202(312)1-5 | Instalación De Seccionador Fusible Y Parrayos En En Cruceta | Und. |  | 6 | 1 | 1 | 6 | 1 | 1 | 0 | 0 | 0 | 0 | TRABAJO CON TENSION
505 | ENSAMBLE | PR-202(559) | PR-202(559)1-5 | Instalación De Seccionador Fusible Y Parrayos En En Cruceta | Und. |  | 18 | 1 | 2 | 18 | 1 | 2 | 0 | 0 | 0 | 0 | TRABAJO CON TENSION
506 | ENSAMBLE | PR-210(559) | PR-210(559)1-5 | Instalación De Cruceta Especial Con Cuchilla Y Pararrayo(559) | Und. |  | 13 | 1 | 1 | 13 | 1 | 1 | 0 | 0 | 0 | 0 | TRABAJO CON TENSION
507 | ENSAMBLE | PR-210BP(559) | PR-210BP(559)1-5 | Instalación De Cruceta Especial Con Cuchilla BAYPASS (559) | Und. |  | 31 | 5 | 5 | 31 | 5 | 5 | 0 | 0 | 0 | 0 | TRABAJO CON TENSION
508 | ENSAMBLE | SF1-MT | SF1-MT1-5 | Instalación De Seccionador Fusible En Poste | Und. |  | 1 | 1 | 1 | 1 | 1 | 1 | 0 | 0 | 0 | 0 | TRABAJO CON TENSION
509 | ENSAMBLE | SF2-MT | SF2-MT1-5 | Instalación De Seccionador Fusible En Cruceta | Und. |  | 6 | 1 | 1 | 6 | 1 | 1 | 0 | 0 | 0 | 0 | TRABAJO CON TENSION
510 | ENSAMBLE | SP1-MT | SP1-MT1-5 | Instalación De Seccionador Fusible Parrayo En Poste (10 Kv) | Und. |  | 38 | 8 | 14 | 38 | 8 | 14 | 0 | 0 | 0 | 0 | TRABAJO CON TENSION
511 | ENSAMBLE | SP2-MT | SP2-MT1-5 | Instalación De Seccionador Fusible Parrayo En Cruceta (10 Kv) | Und. |  | 1 | 1 | 1 | 1 | 1 | 1 | 0 | 0 | 0 | 0 | TRABAJO CON TENSION
512 | JUMPER | JA-4/0-1/0 | JA-4/0-1/01-5 | Instalación De Jumper Aereo 4/0 - 1/0 (Medio Vano) | Und. |  | 33 | 2 | 5 | 33 | 2 | 5 | 0 | 0 | 0 | 0 | TRABAJO CON TENSION
513 | JUMPER | JU-AIS-#1/0 | JU-AIS-#1/01-5 | Instalación De JUMPER AISLADO CONDUCTOR URD #1/0 | Und. |  | 32 | 2 | 5 | 32 | 2 | 5 | 0 | 0 | 0 | 0 | TRABAJO CON TENSION
514 | JUMPER | PT- 559 - 312 | PT- 559 - 3121-5 | Instalación De Jumper En Poste Cond 559-312 | Und. |  | 31 | 2 | 5 | 31 | 2 | 5 | 0 | 0 | 0 | 0 | TRABAJO CON TENSION
515 | JUMPER | PT-1/0 | PT-1/01-5 | Instalación De Jumper En Poste Cond 1/0 | Und. |  | 24 | 6 | 6 | 24 | 6 | 6 | 0 | 0 | 0 | 0 | TRABAJO CON TENSION
516 | JUMPER | PT-312 - 312 | PT-312 - 3121-5 | Instalación De Jumper En Poste Cond 312-312 | Und. |  | 85 | 10 | 18 | 85 | 10 | 18 | 0 | 0 | 0 | 0 | TRABAJO CON TENSION
517 | JUMPER | PT-312-1/0 | PT-312-1/01-5 | Instalación De Jumper En Poste Cond 312-1/0 | Und. |  | 77 | 8 | 15 | 77 | 8 | 15 | 0 | 0 | 0 | 0 | TRABAJO CON TENSION
518 | JUMPER | PT-559.5 | PT-559.51-5 | Instalación De Jumper En Poste Cond 559-559 | Und. |  | 183 | 25 | 45 | 183 | 25 | 45 | 0 | 0 | 0 | 0 | TRABAJO CON TENSION
519 | JUMPER | PT-559-1/0 | PT-559-1/01-5 | Instalación De Jumper En Poste Cond 559-1/0 | Und. |  | 93 | 10 | 21 | 93 | 10 | 21 | 0 | 0 | 0 | 0 | TRABAJO CON TENSION
520 | JUMPER | PTM-1/0-1/0 | PTM-1/0-1/01-5 | Instalación De Jumper Mt Aereo 1/0 - 1/0 (Medio Vano) | Und. |  | 61 | 13 | 11 | 61 | 13 | 11 | 0 | 0 | 0 | 0 | TRABAJO CON TENSION
521 | JUMPER | PTM-312-1/0 | PTM-312-1/01-5 | Instalación De Jumper Mt Aereo 312 - 1/0 (Medio Vano) | Und. |  | 107 | 13 | 23 | 107 | 13 | 23 | 0 | 0 | 0 | 0 | TRABAJO CON TENSION
522 | JUMPER | PTM-312-312 | PTM-312-3121-5 | Instalación De Jumper Mt Aereo 312 - 312 (Medio Vano) | Und. |  | 119 | 10 | 21 | 119 | 10 | 21 | 0 | 0 | 0 | 0 | TRABAJO CON TENSION
523 | JUMPER | PTM-559-1/0 | PTM-559-1/01-5 | Instalación De Jumper Mt Aereo 559 - 1/0 (Medio Vano) | Und. |  | 184 | 24 | 39 | 184 | 24 | 39 | 0 | 0 | 0 | 0 | TRABAJO CON TENSION
524 | JUMPER | PTM-559-312 | PTM-559-3121-5 | Instalación De Jumper Mt Aereo 559 - 312 (Medio Vano) | Und. |  | 71 | 8 | 15 | 71 | 8 | 15 | 0 | 0 | 0 | 0 | TRABAJO CON TENSION
525 | JUMPER | PTM-559-559 | PTM-559-5591-5 | Instalación De Jumper Mt Aereo 559 - 559 (Medio Vano) | Und. |  | 246 | 33 | 52 | 246 | 33 | 52 | 0 | 0 | 0 | 0 | TRABAJO CON TENSION
526 | JUMPER | PTMT-4/0-4/0 | PTMT-4/0-4/01-5 | Instalación De Jumper. Tx. Aereo 4/0 - 4/0 (Medio Vano) | Und. |  | 29 | 2 | 6 | 29 | 2 | 6 | 0 | 0 | 0 | 0 | TRABAJO CON TENSION
527 | JUMPER | PTMTN-4/0-4/0 | PTMTN-4/0-4/01-5 | Instalación De Jumper Aereo 4/0 - 4/0 (Solo Neutro) | Und. |  | 17 | 1 | 2 | 17 | 1 | 2 | 0 | 0 | 0 | 0 | TRABAJO CON TENSION
528 | MONOFASICO | MT-101 | MT-1011-5 | Instalación De Montaje 1Ø En Alineamiento 0º A 5º | Und. |  | 4 | 1 | 1 | 4 | 1 | 1 | 0 | 0 | 0 | 0 | TRABAJO CON TENSION
529 | MONOFASICO | MT-104 | MT-1041-5 | Instalación De Montaje 1Ø Linea 61º A 90º | Und. |  | 7 | 1 | 1 | 7 | 1 | 1 | 0 | 0 | 0 | 0 | TRABAJO CON TENSION
530 | MONOFASICO | MT-105 | MT-1051-5 | Instalación De 1Ø Fin Media Tension | Und. |  | 24 | 1 | 1 | 24 | 1 | 1 | 0 | 0 | 0 | 0 | TRABAJO CON TENSION
531 | MONOFASICO | MT-106 | MT-1061-5 | Instalación De 1Ø Doble Terminal | Und. |  | 22 | 1 | 1 | 22 | 1 | 1 | 0 | 0 | 0 | 0 | TRABAJO CON TENSION
532 | PERFORACION | PER-2 | PER-21 | Perforación En Poste De Metal y Cruceta Matálica con aplicación de pintura galvanizada en frio | Und. |  | 28 | 4 | 11 | 28 | 4 | 11 | 0 | 0 | 0 | 0 | TRABAJO CON TENSION
533 | PODA | PD-101 | PD-1011-5 | Instalación De Poda Escasa De Árboles, Incluye Bote De Escombros | Und. |  | 17 | 2 | 5 | 17 | 2 | 5 | 0 | 0 | 0 | 0 | TRABAJO CON TENSION
534 | PODA | PD-102 | PD-1021-5 | Instalación De Poda Media De Árboles, Incluye Bote De Escombros | Und. |  | 37 | 4 | 9 | 37 | 4 | 9 | 0 | 0 | 0 | 0 | TRABAJO CON TENSION
535 | PODA | PD-103 | PD-1031-5 | Instalación De Poda Abundante De Árboles, Incluye Bote De Escombros | Und. |  | 175 | 27 | 44 | 175 | 27 | 44 | 0 | 0 | 0 | 0 | TRABAJO CON TENSION
536 | POSTE | P3B-109-1B-H | P3B-109-1B-H1-5 | Izaje de Poste De Concreto De 30'/674.41 Lbf (9.14 M/300 Dan) | Und. |  | 4 | 1 | 1 | 4 | 1 | 1 | 0 | 0 | 0 | 0 | TRABAJO CON TENSION
537 | POSTE | P3B-109-2C-H | P3B-109-2C-H1-5 | Izaje de Poste De Concreto De 35'/1,124.01 Lbf (10.67 M/500 Dan) | Und. |  | 29 | 1 | 4 | 29 | 1 | 4 | 0 | 0 | 0 | 0 | TRABAJO CON TENSION
538 | POSTE | P3B-109-2C-M | P3B-109-2C-M1-5 | Izaje de Poste De Acero De 35'/1,124.01 Lbf (10.67 M/500 Dan) | Und. |  | 3 | 1 | 1 | 3 | 1 | 1 | 0 | 0 | 0 | 0 | TRABAJO CON TENSION
539 | POSTE | P3B-109-2D-H | P3B-109-2D-H1-5 | Izaje de Poste De Concreto De 40'/1,124.01 Lbf (12.19 M/500 Dan) | Und. |  | 9 | 3 | 4 | 9 | 3 | 4 | 0 | 0 | 0 | 0 | TRABAJO CON TENSION
540 | POSTE | P3B-109-2D-M | P3B-109-2D-M1-5 | Izaje de Poste De Acero De 40'/1,124.01 Lbf (12.19 M/500 Dan) | Und. |  | 3 | 1 | 1 | 3 | 1 | 1 | 0 | 0 | 0 | 0 | TRABAJO CON TENSION
541 | POSTE | P3B-109-4C-H | P3B-109-4C-H1-5 | Izaje de Poste De Concreto De 35'/1,124.01 Lbf (10.67 M/800 Dan) | Und. |  | 35 | 1 | 2 | 35 | 1 | 2 | 0 | 0 | 0 | 0 | TRABAJO CON TENSION
542 | POSTE | P3B-109-4D-H | P3B-109-4D-H1-5 | Izaje de Poste De Concreto De 40'/1,798.42 Lbf (12.19 M/800 Dan) | Und. |  | 471 | 120 | 110 | 471 | 120 | 110 | 0 | 0 | 0 | 0 | TRABAJO CON TENSION
543 | POSTE | P3B-109-4D-M | P3B-109-4D-M1-5 | Izaje de Poste De Acero De 40'/1,124.01 Lbf (12.19 M/800 Dan) | Und. |  | 3 | 1 | 1 | 3 | 1 | 1 | 0 | 0 | 0 | 0 | TRABAJO CON TENSION
544 | POSTE | P3B-109-4E-H | P3B-109-4E-H1-5 | Izaje de Poste De Concreto De 45'/1,798.42 Lbf (13.72 M/800 Dan) | Und. |  | 175 | 174 | 8 | 175 | 174 | 8 | 0 | 0 | 0 | 0 | TRABAJO CON TENSION
545 | POSTE | P3B-110-5D-M | P3B-110-5D-M1-5 | Izaje de Poste De Acero De 40'/2696.63 Lbf (12.19 M/1200 Dan) | Und. |  | 4 | 1 | 1 | 4 | 1 | 1 | 0 | 0 | 0 | 0 | TRABAJO CON TENSION
546 | POSTE | P3B-110-5E-M | P3B-110-5E-M1-5 | Izaje de Poste De Acero De 45'/2696.63 Lbf (13.71 M/1200 Dan) | Und. |  | 4 | 1 | 1 | 4 | 1 | 1 | 0 | 0 | 0 | 0 | TRABAJO CON TENSION
547 | POSTE | P3B-110-5F-M | P3B-110-5F-M1-5 | Izaje de Poste De Acero De 35'/2696.63 Lbf (10.67 M/1200 Dan) | Und. |  | 2 | 1 | 1 | 2 | 1 | 1 | 0 | 0 | 0 | 0 | TRABAJO CON TENSION
548 | POSTE | P3B-110-6D-M | P3B-110-6D-M1-5 | Izaje de Poste De Acero De 40'/3,596.94 Lbf (12.19 M/1600 Dan) | Und. |  | 26 | 1 | 1 | 26 | 1 | 1 | 0 | 0 | 0 | 0 | TRABAJO CON TENSION
549 | POSTE | P3B-110-6E-M | P3B-110-6E-M1-5 | Izaje de Poste De Acero De 45'/3,595 Lbf (13.72 M/1600 Dan) | Und. |  | 11 | 1 | 1 | 11 | 1 | 1 | 0 | 0 | 0 | 0 | TRABAJO CON TENSION
550 | POSTE | P3B-110-7D-M | P3B-110-7D-M1-5 | Izaje de Poste De Acero De 40'/4,494 Lbf (12.19 M/2000 Dan) | Und. |  | 14 | 1 | 1 | 14 | 1 | 1 | 0 | 0 | 0 | 0 | TRABAJO CON TENSION
551 | POSTE | P3B-110-7E-M | P3B-110-7E-M1-5 | Izaje de Poste De Acero De 45'/4,494.38 Lbf (13.72 M/2000 Dan) | Und. |  | 32 | 1 | 1 | 32 | 1 | 1 | 0 | 0 | 0 | 0 | TRABAJO CON TENSION
552 | POSTE | P3B-110-8D-M | P3B-110-8D-M1-5 | Izaje de Poste De Acero De 40'/6741.57Lbf (12.19 M/3000 Dan) | Und. |  | 8 | 1 | 1 | 8 | 1 | 1 | 0 | 0 | 0 | 0 | TRABAJO CON TENSION
553 | POSTE | P3B-110-8E-M | P3B-110-8E-M1-5 | Izaje de Poste De Acero De 45'/6741.57Lbf (13.72 M/3000 Dan) | Und. |  | 10 | 1 | 1 | 10 | 1 | 1 | 0 | 0 | 0 | 0 | TRABAJO CON TENSION
554 | PR | ITR-EDS2 | ITR-EDS21 | Instalación De Instalación Reconectador 15 Kv 630 A | Und. |  | 1 | 1 | 1 | 1 | 1 | 1 | 0 | 0 | 0 | 0 | TRABAJO CON TENSION
555 | Transformadores | FU-12AD | FU-12AD1 | Instalacion de Fusible De Expulsión 200 A; Tipo K | Und. |  | 6 | 1 | 1 | 6 | 1 | 1 | 0 | 0 | 0 | 0 | TRABAJO CON TENSION
556 | TRIFASICO | MT-301 | MT-3011-5 | Instalación De Montaje 3Ø,Alineamiento 0º A 5º | Und. |  | 40 | 2 | 1 | 40 | 2 | 1 | 0 | 0 | 0 | 0 | TRABAJO CON TENSION
557 | TRIFASICO | MT-302 | MT-3021-5 | Instalación De Montaje 3Ø,Linea 6º A 25º | Und. |  | 12 | 1 | 1 | 12 | 1 | 1 | 0 | 0 | 0 | 0 | TRABAJO CON TENSION
558 | TRIFASICO | MT-305 | MT-3051-5 | Instalación De Montaje 3Ø, (Horizontal) Linea 61º A 90º | Und. |  | 1 | 1 | 1 | 1 | 1 | 1 | 0 | 0 | 0 | 0 | TRABAJO CON TENSION
559 | TRIFASICO | MT-305(559) | MT-305(559)1-5 | Instalación De Montaje 3Ø, (Horizontal) Linea 61º A 90º | Und. |  | 28 | 2 | 7 | 28 | 2 | 7 | 0 | 0 | 0 | 0 | TRABAJO CON TENSION
560 | TRIFASICO | MT-307 | MT-3071-5 | Instalación De Montaje 3Ø, Fin De Linea (Horizontal) | Und. |  | 30 | 13 | 11 | 30 | 13 | 11 | 0 | 0 | 0 | 0 | TRABAJO CON TENSION
561 | TRIFASICO | MT-307(559) | MT-307(559)1-5 | Instalación De Montaje 3Ø, Fin De Linea (Horizontal) | Und. |  | 40 | 3 | 10 | 40 | 3 | 10 | 0 | 0 | 0 | 0 | TRABAJO CON TENSION
562 | TRIFASICO | MT-316 | MT-3161-5 | Instalación De Montaje 3Ø, Doble Terminal Horizontal | Und. |  | 9 | 8 | 2 | 9 | 8 | 2 | 0 | 0 | 0 | 0 | TRABAJO CON TENSION
563 | TRIFASICO | MT-316(312) | MT-316(312)1-5 | Instalación De Montaje 3Ø, Doble Terminal Horizontal | Und. |  | 11 | 1 | 1 | 11 | 1 | 1 | 0 | 0 | 0 | 0 | TRABAJO CON TENSION
564 | TRIFASICO | MT-316(559) | MT-316(559)1-5 | Instalación De Montaje 3Ø, Doble Terminal Horizontal | Und. |  | 62 | 3 | 10 | 62 | 3 | 10 | 0 | 0 | 0 | 0 | TRABAJO CON TENSION
565 | TRIFASICO | MT-319 | MT-3191-5 | Instalación De Montaje 3Ø, Alineamiento 0º A 5º En Voladizo | Und. |  | 266 | 40 | 1 | 266 | 40 | 1 | 0 | 0 | 0 | 0 | TRABAJO CON TENSION
566 | TRIFASICO | MT-321 | MT-3211-5 | Instalación De Montaje 3Ø, Alineamiento 0º A 5º En Voladizo | Und. |  | 5 | 1 | 1 | 5 | 1 | 1 | 0 | 0 | 0 | 0 | TRABAJO CON TENSION
567 | TRIFASICO | MT-322 | MT-3221-5 | Instalación De Montaje 3Ø, Alineamiento 6º A 25º En Voladizo | Und. |  | 35 | 4 | 1 | 35 | 4 | 1 | 0 | 0 | 0 | 0 | TRABAJO CON TENSION
568 | TRIFASICO | MT-401 | MT-4011-5 | Instalación De Montaje 3Ø 4 Hilos, En Alieamiento De 0º A 5º | Und. |  | 11 | 5 | 1 | 11 | 5 | 1 | 0 | 0 | 0 | 0 | TRABAJO CON TENSION
569 | TRIFASICO | MT-401(559) | MT-401(559)1-5 | Instalación De Montaje 3Ø 4 Hilos, En Alieamiento De 0º A 5º (559) | Und. |  | 104 | 12 | 31 | 104 | 12 | 31 | 0 | 0 | 0 | 0 | TRABAJO CON TENSION
570 | TRIFASICO | MT-402(559) | MT-402(559)1-5 | Instalación De Montaje 3Ø 4 Hilos, Angulo Pequeño De 6º A 26º (559) | Und. |  | 41 | 4 | 14 | 41 | 4 | 14 | 0 | 0 | 0 | 0 | TRABAJO CON TENSION
571 | TRIFASICO | MT-403 | MT-4031-5 | Instalación De Montaje 3Ø 4 Hilos, Angulo 61º A 90º | Und. |  | 1 | 1 | 1 | 1 | 1 | 1 | 0 | 0 | 0 | 0 | TRABAJO CON TENSION
572 | TRIFASICO | MT-403(559) | MT-403(559)1-5 | Instalación De Montaje 3Ø 4 Hilos, Angulo 61º A 90º (559) | Und. |  | 12 | 1 | 2 | 12 | 1 | 2 | 0 | 0 | 0 | 0 | TRABAJO CON TENSION
573 | TRIFASICO | MT-404 | MT-4041-5 | Instalación De Montaje 3Ø 4 Hilos, Fin De Linea | Und. |  | 7 | 2 | 1 | 7 | 2 | 1 | 0 | 0 | 0 | 0 | TRABAJO CON TENSION
574 | TRIFASICO | MT-404(312) | MT-404(312)1-5 | Instalación De Montaje 3Ø 4 Hilos, Fin De Linea(312) | Und. |  | 3 | 1 | 1 | 3 | 1 | 1 | 0 | 0 | 0 | 0 | TRABAJO CON TENSION
575 | TRIFASICO | MT-404(559) | MT-404(559)1-5 | Instalación De Montaje 3Ø 4 Hilos, Fin De Linea(559) | Und. |  | 29 | 2 | 9 | 29 | 2 | 9 | 0 | 0 | 0 | 0 | TRABAJO CON TENSION
576 | TRIFASICO | MT-405 | MT-4051-5 | Instalación De Montaje 3Ø 4 Hilos, Doble Terminal | Und. |  | 3 | 1 | 1 | 3 | 1 | 1 | 0 | 0 | 0 | 0 | TRABAJO CON TENSION
577 | TRIFASICO | MT-405(312) | MT-405(312)1-5 | Instalación De Montaje 3Ø 4 Hilos, Doble Terminal(312) | Und. |  | 1 | 1 | 1 | 1 | 1 | 1 | 0 | 0 | 0 | 0 | TRABAJO CON TENSION
578 | TRIFASICO | MT-405(559) | MT-405(559)1-5 | Instalación De Montaje 3Ø 4 Hilos, Doble Terminal(559) | Und. |  | 35 | 3 | 10 | 35 | 3 | 10 | 0 | 0 | 0 | 0 | TRABAJO CON TENSION
579 | VIENTO | HA-100A | HA-100A1-5 | Instalación De Viento Sencillo (Baja Tension) | Und. |  | 39 | 18 | 4 | 39 | 18 | 4 | 0 | 0 | 0 | 0 | TRABAJO CON TENSION
580 | VIENTO | HA-100B | HA-100B1-5 | Instalación De Viento Sencillo (Media Tension) | Und. |  | 284 | 62 | 95 | 284 | 62 | 95 | 0 | 0 | 0 | 0 | TRABAJO CON TENSION
581 | VIENTO | HA-104(AF) | HA-104(AF)1-5 | Instalación De Viento Aereo | Und. |  | 18 | 2 | 5 | 18 | 2 | 5 | 0 | 0 | 0 | 0 | TRABAJO CON TENSION
582 | VIENTO | HA-105 | HA-1051-5 | Instalación De Viento Aereo | Und. |  | 30 | 4 | 8 | 30 | 4 | 8 | 0 | 0 | 0 | 0 | TRABAJO CON TENSION
583 | VIENTO | HA-108 | HA-1081-5 | Instalación De Viento Doble(Una Ancla) | Und. |  | 47 | 6 | 16 | 47 | 6 | 16 | 0 | 0 | 0 | 0 | TRABAJO CON TENSION
584 | VIENTO | VA-MT | VA-MT1-5 | Instalación De Cable De Viento Aereo | Und. |  | 6 | 10 | 5 | 6 | 10 | 5 | 0 | 0 | 0 | 0 | TRABAJO CON TENSION
585 | BRIGADAS | CH-BC(TST) | CH-BC(TST)1 | Costo Por Hora Brigada Canasto | Hr |  | 1000 | 1000 | 1000 | 1000 | 1000 | 1000 | 0 | 0 | 0 | 0
586 | BRIGADAS | CH-BG(TST) | CH-BG(TST)1 | Costo Por Hora Brigada Grua | Hr |  | 1000 | 1000 | 1000 | 1000 | 1000 | 1000 | 0 | 0 | 0 | 0
587 | BRIGADAS | CH-BL(TST) | CH-BL(TST)1 | Costo Por Hora Brigada Ligera | Hr |  | 1000 | 1000 | 1000 | 1000 | 1000 | 1000 | 0 | 0 | 0 | 0
588 | BRIGADAS | SERV-PAT | SERV-PAT1 | SERVICIO DE PATANAS PARA TRANSPORTE | Km |  | 3000 | 4000 | 5000 | 3000 | 4000 | 5000 | 0 | 0 | 0 | 0
589 | BRIGADAS | CH-BC(TCT) | CH-BC(TCT)5 | Costo Por Hora Brigada Canasto (Trabajo con Tensión) | Hr |  | 1000 | 1000 | 1000 | 1000 | 1000 | 1000 | 0 | 0 | 0 | 0 | TRABAJO CON TENSION
590 | BRIGADAS | CH-BG(TCT) | CH-BG(TCT)5 | Costo Por Hora Brigada Grua (Trabajo con Tensión) | Hr |  | 1000 | 1000 | 1000 | 1000 | 1000 | 1000 | 0 | 0 | 0 | 0 | TRABAJO CON TENSION

## LISTADO REMOCION TOTALES
Análisis Costo Remociones Programa de Alta Prioridad
[13 empty] | 0 | 0 | 0 | 0 | OBSERVACION
Ítem Núm. | Tipo Unidad Constructivas (UUCC) | Código UUCC | Código UUTT | Descripción de Unidades de Cubicación | Unidad de Medida | Precio Unitario Sin ITBIS RD$ | Cantidad Lote 1 | Cantidad Lote 2 | Cantidad Lote 3 | Cantidad Lote 1 | Cantidad Lote 2 | Cantidad Lote 3 | Sub-total Lote 1 | Sub-total Lote 2 | Sub-total Lote 3 | Total General (Sin ITBIS)
1 | ANTIFRAUDE | MTAF-101 | MTAF-1013 | Remocion De Montaje 1Ø (Af) Alineamiento 0º A 5º En Voladizo | Und. |  | 7 | 4 | 4 | 7 | 4 | 4 | 0 | 0 | 0 | 0
2 | ANTIFRAUDE | MTAF-104 | MTAF-1043 | Remocion De Montaje 1Ø (Af) Fin De Linea | Und. |  | 3 | 3 | 2 | 3 | 3 | 2 | 0 | 0 | 0 | 0
3 | ANTIFRAUDE | MTAF-107 | MTAF-1073 | Remocion De Montaje 1Ø (Af) En Voladizo Doble Terminal | Und. |  | 2 | 4 | 4 | 2 | 4 | 4 | 0 | 0 | 0 | 0
4 | ANTIFRAUDE | MTAF-102 | MTAF-1023 | Remocion De Montaje 1Ø (Af) Alineamiento 6º A 26º En Voladizo | Und. |  | 1 | 3 | 2 | 1 | 3 | 2 | 0 | 0 | 0 | 0
5 | ANTIFRAUDE | MTAF-103 | MTAF-1033 | Remocion De Montaje 1Ø (Af) Con Angulo 61º A 90º | Und. |  | 1 | 2 | 2 | 1 | 2 | 2 | 0 | 0 | 0 | 0
6 | ANTIFRAUDE | MTAF-105 | MTAF-1053 | Remocion De Montaje 1Ø (Af) En Voladizo Terminal Sencillo | Und. |  | 1 | 2 | 2 | 1 | 2 | 2 | 0 | 0 | 0 | 0
7 | ANTIFRAUDE | MTAF-106 | MTAF-1063 | Remocion De Montaje 1Ø (Af) Doble Terminal | Und. |  | 1 | 2 | 2 | 1 | 2 | 2 | 0 | 0 | 0 | 0
8 | BAJA TENSION | AP-103 | AP-1033 | Remoción De Luminaria Con Soporte De 6` En Poste De Mt Y Bt | Und. |  | 187 | 370 | 344 | 187 | 370 | 344 | 0 | 0 | 0 | 0
9 | BAJA TENSION | CON-AF | CON-AF3 | Remoción De Cable De Acometida En Red Antifraude | Und. |  | 196 | 503 | 460 | 196 | 503 | 460 | 0 | 0 | 0 | 0
10 | BAJA TENSION | CON-BT | CON-BT3 | Remoción De Cable De Acometida En Red Convencional | Und. |  | 900 | 900 | 900 | 900 | 900 | 900 | 0 | 0 | 0 | 0
11 | BAJA TENSION | TR-BJCO | TR-BJCO3 | Remoción De Bajante De Transformador Convencional | Und. |  | 61 | 22 | 31 | 61 | 22 | 31 | 0 | 0 | 0 | 0
12 | BAJA TENSION | CON-C2 | CON-C23 | Remoción De Dos (2) Cables Civiles | Und. |  | 2498 | 6968 | 6324 | 2498 | 6968 | 6324 | 0 | 0 | 0 | 0
13 | BAJA TENSION | CON-C3 | CON-C33 | Remoción De Tres (3) Cables Civiles | Und. |  | 938 | 2684 | 2380 | 938 | 2684 | 2380 | 0 | 0 | 0 | 0
14 | BAJA TENSION | AT-TUB | AT-TUB3 | Remoción De Aterrizaje De Acometida En Tubo | Und. |  | 37 | 101 | 92 | 37 | 101 | 92 | 0 | 0 | 0 | 0
15 | BAJA TENSION | COMP-1 | COMP-13 | Remoción De Acometida Comnpleta A Excepción Del Cable (Aterrizaje, Caja, Pinza, Soporte De Anclaje, Medidor) | Und. |  | 303 | 833 | 757 | 303 | 833 | 757 | 0 | 0 | 0 | 0
16 | BAJA TENSION | CAJM | CAJM3 | Remoción De Caja Porta Medidor | Und. |  | 681 | 1830 | 1665 | 681 | 1830 | 1665 | 0 | 0 | 0 | 0
17 | BAJA TENSION | CON-C1 | CON-C13 | Remoción De Un (1) Cable Civil | Und. |  | 712 | 1876 | 1706 | 712 | 1876 | 1706 | 0 | 0 | 0 | 0
18 | BAJA TENSION | MED | MED3 | Remoción De Medidor | Und. |  | 965 | 2654 | 2413 | 965 | 2654 | 2413 | 0 | 0 | 0 | 0
19 | CIMENTACION | P3B-002 | P3B-0023 | Remoción De Poste De Madera De 30' | Und. |  | 89 | 203 | 186 | 89 | 203 | 186 | 0 | 0 | 0 | 0
20 | CIMENTACION | P3B-003 | P3B-0033 | Remoción De Poste De Madera De 35' | Und. |  | 68 | 115 | 99 | 68 | 115 | 99 | 0 | 0 | 0 | 0
21 | CIMENTACION | P3B-005 | P3B-0053 | Remoción De Poste De Madera De 40' | Und. |  | 55 | 27 | 22 | 55 | 27 | 22 | 0 | 0 | 0 | 0
22 | CONDUCTORES | CO-002 | CO-0023 | Remoción De Conductor En Red De Baja Tension (Triplex, 3 Hilos PVC o Concentrico), Metro Lineal | Mts |  | 15000 | 15000 | 15000 | 15000 | 15000 | 15000 | 0 | 0 | 0 | 0
23 | DOBLE TERNA | LB-601 | LB-6013 | Remoción De Montaje En Alineamiento | Und. |  | 10 | 0 | 1 | 10 | 0 | 1 | 0 | 0 | 0 | 0
24 | DOBLE TERNA | LB-603 | LB-6033 | Remoción De Linea Con Angulo De 6º A 25º | Und. |  | 5 | 0 | 0 | 5 | 0 | 0 | 0 | 0 | 0 | 0
25 | ENSAMBLE | AL-BT | AL-BT3 | Remoción De Línea De Baja Tensión En Alineamiento | Und. |  | 405 | 181 | 220 | 405 | 181 | 220 | 0 | 0 | 0 | 0
26 | ENSAMBLE | C45-MT | C45-MT3 | Remoción Decruceta Doble De Acero Para Media Tensión Con Soporte De 45 (Cruceta De 6') | Und. |  | 9 | 1 | 1 | 9 | 1 | 1 | 0 | 0 | 0 | 0
27 | ENSAMBLE | C45-MT1 | C45-MT13 | Remoción De Cruceta Doble De Acero Para Media Tensión Con Soporte De 45 (Cruceta De 8') | Und. |  | 2 | 1 | 1 | 2 | 1 | 1 | 0 | 0 | 0 | 0
28 | ENSAMBLE | CAJ-101 | CAJ-1013 | Remoción De Caja Derivadora | Und. |  | 65 | 38 | 40 | 65 | 38 | 40 | 0 | 0 | 0 | 0
29 | ENSAMBLE | CDA-MT | CDA-MT3 | Remoción De Cruceta Doble De Acero Para Media Tensión (Cruceta De 6') | Und. |  | 25 | 38 | 55 | 25 | 38 | 55 | 0 | 0 | 0 | 0
30 | ENSAMBLE | CDA-MT1 | CDA-MT13 | Remoción De Cruceta Doble De Acero Para Media Tensión (Cruceta De 8') | Und. |  | 8 | 7 | 18 | 8 | 7 | 18 | 0 | 0 | 0 | 0
31 | ENSAMBLE | CDM-8 | CDM-83 | Remoción De Cruceta Doble De Madera Para Media Tensión (Cruceta De 8') | Und. |  | 44 | 9 | 10 | 44 | 9 | 10 | 0 | 0 | 0 | 0
32 | ENSAMBLE | CSA-MT | CSA-MT3 | Remoción De Cruceta Simple De Acero Para Media Tensión (Cruceta De 6') | Und. |  | 65 | 25 | 26 | 65 | 25 | 26 | 0 | 0 | 0 | 0
33 | ENSAMBLE | CSA-MT1 | CSA-MT13 | Remoción De Cruceta Simple De Acero Para Media Tensión (Cruceta De 8') | Und. |  | 25 | 26 | 20 | 25 | 26 | 20 | 0 | 0 | 0 | 0
34 | ENSAMBLE | CSM-8 | CSM-83 | Remoción De Cruceta Simple De Madera Para Media Tensión (Cruceta De 8') | Und. |  | 21 | 7 | 10 | 21 | 7 | 10 | 0 | 0 | 0 | 0
35 | ENSAMBLE | CV1-MT | CV1-MT3 | Remoción De Cruceta De Acero En Voladizo Para Media Tensión (Cruceta De 8') | Und. |  | 15 | 31 | 13 | 15 | 31 | 13 | 0 | 0 | 0 | 0
36 | ENSAMBLE | CV1-MT1 | CV1-MT13 | Remoción De Cruceta De Acero En Voladizo Para Media Tensión(Cruceta De 6) | Und. |  | 10 | 5 | 5 | 10 | 5 | 5 | 0 | 0 | 0 | 0
37 | ENSAMBLE | CV4-MT | CV4-MT3 | Remoción De Cruceta Doble De Acero En Voladizo Para Media Tensión | Und. |  | 18 | 18 | 19 | 18 | 18 | 19 | 0 | 0 | 0 | 0
38 | ENSAMBLE | CV4-MT1 | CV4-MT13 | Remoción De Cruceta Doble De Acero En Voladizo Para Media Tensión | Und. |  | 7 | 6 | 14 | 7 | 6 | 14 | 0 | 0 | 0 | 0
39 | ENSAMBLE | EA-MT | EA-MT3 | Remoción De Aislador Tipo Poste Sobre Cruceta De Acero Para Media Tensión | Und. |  | 175 | 194 | 193 | 175 | 194 | 193 | 0 | 0 | 0 | 0
40 | ENSAMBLE | EC-MT | EC-MT3 | Remoción De Aislador En Cabeza De Poste Para Media Tensión | Und. |  | 70 | 97 | 103 | 70 | 97 | 103 | 0 | 0 | 0 | 0
41 | ENSAMBLE | F1AF-BT | F1AF-BT3 | Remocion De Fin Baja Tensión Antifraude | Und. |  | 152 | 194 | 182 | 152 | 194 | 182 | 0 | 0 | 0 | 0
42 | ENSAMBLE | F1-BT | F1-BT3 | Remoción De Fin Baja Tensión (Cable Neutro) | Und. |  | 410 | 293 | 301 | 410 | 293 | 301 | 0 | 0 | 0 | 0
43 | ENSAMBLE | F1-MT | F1-MT3 | Remoción De Fin Media Tensión En Poste | Und. |  | 92 | 182 | 168 | 92 | 182 | 168 | 0 | 0 | 0 | 0
44 | ENSAMBLE | F2AF-BT | F2AF-BT3 | Remocion De Doble Termina De Cable Guia En Cruceta | Und. |  | 113 | 286 | 261 | 113 | 286 | 261 | 0 | 0 | 0 | 0
45 | ENSAMBLE | F2-BT | F2-BT3 | Remoción De Doble Terminal De Baja Tensión (Cable Neutro) | Und. |  | 177 | 150 | 152 | 177 | 150 | 152 | 0 | 0 | 0 | 0
46 | ENSAMBLE | F2-MT | F2-MT3 | Remoción De Fin Media Tensión Sobre Cruceta Doble De Acero (Con Tornillo De Espaciamiento) | Und. |  | 22 | 19 | 20 | 22 | 19 | 20 | 0 | 0 | 0 | 0
47 | ENSAMBLE | F3-MT | F3-MT3 | Remoción De Fin Media Tensión Sobre Cruceta Doble De Acero | Und. |  | 69 | 104 | 99 | 69 | 104 | 99 | 0 | 0 | 0 | 0
48 | ENSAMBLE | F4-MT | F4-MT3 | Remoción De Fin De Linea Doble Terminal | Und. |  | 29 | 63 | 57 | 29 | 63 | 57 | 0 | 0 | 0 | 0
49 | ENSAMBLE | PE-BT | PE-BT3 | Remoción De Percha Para Baja Tension | Und. |  | 168 | 237 | 228 | 168 | 237 | 228 | 0 | 0 | 0 | 0
50 | ENSAMBLE | PR-201 | PR-2013 | Remoción De Montaje En Poste Seccionador-Fusible Y Pararrayos (Proteccion De Transformadores) | Und. |  | 25 | 64 | 58 | 25 | 64 | 58 | 0 | 0 | 0 | 0
51 | ENSAMBLE | PR-202 | PR-2023 | Remoción De Montaje Sobre Cruceta Combinación Seccionador-Fusible Y Pararrayos (Proteccion De Transformadores) | Und. |  | 7 | 1 | 2 | 7 | 1 | 2 | 0 | 0 | 0 | 0
52 | ENSAMBLE | SF2-MT | SF2-MT3 | Remoción De Seccionador Fusible En Cruceta | Und. |  | 12 | 4 | 5 | 12 | 4 | 5 | 0 | 0 | 0 | 0
53 | ENSAMBLE | SL1-BT | SL1-BT3 | Remoción De Brazo De Alumbrado Publico De 6´ | Und. |  | 70 | 12 | 19 | 70 | 12 | 19 | 0 | 0 | 0 | 0
54 | ENSAMBLE | SL2-BT | SL2-BT3 | Remoción De Brazo De Alumbrado Publico De 8´ | Und. |  | 31 | 2 | 4 | 31 | 2 | 4 | 0 | 0 | 0 | 0
55 | ENSAMBLE | SO1-MT | SO1-MT3 | Remoción De Soporte De Terminal De Cable 1Ø (Monofásico) | Und. |  | 30 | 4 | 8 | 30 | 4 | 8 | 0 | 0 | 0 | 0
56 | ENSAMBLE | SO2-MT | SO2-MT3 | Remoción De Soporte De Terminal De Cable 3Ø (Trifásico) | Und. |  | 51 | 7 | 13 | 51 | 7 | 13 | 0 | 0 | 0 | 0
57 | ENSAMBLE | SP1-MT | SP1-MT3 | Remoción De Seccionador Y Pararrayo En Poste | Und. |  | 22 | 48 | 44 | 22 | 48 | 44 | 0 | 0 | 0 | 0
58 | ENSAMBLE | SUAF-BT | SUAF-BT3 | Remocion De Suspensión Baja Tensión Antifraude | Und. |  | 91 | 13 | 19 | 91 | 13 | 19 | 0 | 0 | 0 | 0
59 | ENSAMBLE | SU-BT | SU-BT3 | Remoción De Suspensión Baja Tensión | Und. |  | 484 | 665 | 634 | 484 | 665 | 634 | 0 | 0 | 0 | 0
60 | ENSAMBLE | CSM-6 | CSM-63 | Remoción De Cruceta Simple De Madera Para Media Tensión (Cruceta De 6') | Und. |  | 14 | 30 | 9 | 14 | 30 | 9 | 0 | 0 | 0 | 0
61 | ENSAMBLE | CDM-6 | CDM-63 | Remoción De Cruceta Doble De Madera Para Media Tensión (Cruceta De 6') | Und. |  | 17 | 25 | 18 | 17 | 25 | 18 | 0 | 0 | 0 | 0
62 | ENSAMBLE | MODULO | MODULO3 | Remoción De Modulo De Medicion Concentrada | Und. |  | 1 | 2 | 2 | 1 | 2 | 2 | 0 | 0 | 0 | 0
63 | ENSAMBLE | DE-BT | DE-BT3 | Remoción De Derivación Baja Tensión (Cable Neutro) | Und. |  | 14 | 11 | 12 | 14 | 11 | 12 | 0 | 0 | 0 | 0
64 | ENSAMBLE | SF1-MT | SF1-MT3 | Remoción De Seccionador Fusible En Poste | Und. |  | 27 | 75 | 68 | 27 | 75 | 68 | 0 | 0 | 0 | 0
65 | ENSAMBLE | CDM-4 | CDM-43 | Remoción De Cruceta Doble De Madera Para Media Tensión (Cruceta De 4') | Und. |  | 1 | 2 | 2 | 1 | 2 | 2 | 0 | 0 | 0 | 0
66 | ENSAMBLE | SP2-MT | SP2-MT3 | Remoción De Seccionador Y Pararrayo En Cruceta | Und. |  | 1 | 3 | 3 | 1 | 3 | 3 | 0 | 0 | 0 | 0
67 | ENSAMBLE | ALPS | ALPS3 | Remoción De Armado Simple Circuito Trifásico Alineación Y Ángulo <5º Uucc 0430X00 | Und. |  | 1 | 3 | 3 | 1 | 3 | 3 | 0 | 0 | 0 | 0
68 | ENSAMBLE | CSM-4 | CSM-43 | Remoción De Cruceta Simple De Madera Para Media Tensión (Cruceta De 4') | Und. |  | 3 | 7 | 6 | 3 | 7 | 6 | 0 | 0 | 0 | 0
69 | ENSAMBLE | F5-MT | F5-MT3 | Remocion De Fin Flotante Para Media Tensión | Und. |  | 1 | 3 | 3 | 1 | 3 | 3 | 0 | 0 | 0 | 0
70 | ENSAMBLE | PR-102 | PR-1023 | Remoción De Puesta A Tierra Exterior Poste De Hormigón | Und. |  | 0 | 1 | 1 | 0 | 1 | 1 | 0 | 0 | 0 | 0
71 | ENSAMBLE | SV-BT | SV-BT3 | Remoción De Suspensión Af Baja Tensión En Cruceta | Und. |  | 3 | 8 | 7 | 3 | 8 | 7 | 0 | 0 | 0 | 0
72 | JUMPER | JPT-MT | JPT-MT3 | Remoción De Conexionadao de Jumper en Media Tensión | Und. |  | 15 | 7 | 11 | 15 | 7 | 11 | 0 | 0 | 0 | 0
73 | JUMPER | JPT-MT-3Ø | JPT-MT-3Ø3 | Remoción De Conexionado de Jumper en Media Tensión 3Ø | Und. |  | 200 | 42 | 65 | 200 | 42 | 65 | 0 | 0 | 0 | 0
74 | JUMPER | JPT-MT-1Ø | JPT-MT-1Ø3 | Remoción De Conexionado de Jumper en Media Tensión 1Ø | Und. |  | 91 | 17 | 25 | 91 | 17 | 25 | 0 | 0 | 0 | 0
75 | MONOFASICO | MT-101 | MT-1013 | Remoción De Montaje 1Ø En Alineamiento 0º A 5º | Und. |  | 132 | 326 | 300 | 132 | 326 | 300 | 0 | 0 | 0 | 0
76 | MONOFASICO | MT-102 | MT-1023 | Remoción De Montaje 1Ø Linea 6º A 25º | Und. |  | 30 | 78 | 71 | 30 | 78 | 71 | 0 | 0 | 0 | 0
77 | MONOFASICO | MT-104 | MT-1043 | Remoción De Montaje 1Ø Linea 61º A 90º | Und. |  | 15 | 36 | 33 | 15 | 36 | 33 | 0 | 0 | 0 | 0
78 | MONOFASICO | MT-105 | MT-1053 | Remoción De 1Ø Fin Media Tension | Und. |  | 44 | 53 | 53 | 44 | 53 | 53 | 0 | 0 | 0 | 0
79 | MONOFASICO | MT-106 | MT-1063 | Remoción De 1Ø Doble Terminal | Und. |  | 21 | 46 | 43 | 21 | 46 | 43 | 0 | 0 | 0 | 0
80 | MONOFASICO | MT-107 | MT-1073 | Remoción De 1Ø,Alineamiento Con Derivacion 1Ø | Und. |  | 3 | 8 | 8 | 3 | 8 | 8 | 0 | 0 | 0 | 0
81 | MONOFASICO | MT-108 | MT-1083 | Remoción De Montaje 1Ø,Alineamiento 0º A 5º En Voladizo | Und. |  | 2 | 7 | 6 | 2 | 7 | 6 | 0 | 0 | 0 | 0
82 | MONOFASICO | MT-109 | MT-1093 | Remoción De Montaje 1Ø,Alineamiento 6º A 25º En Voladizo | Und. |  | 1 | 3 | 3 | 1 | 3 | 3 | 0 | 0 | 0 | 0
83 | MONOFASICO | MT-103 | MT-1033 | Remoción De Montaje 1Ø Linea 26º A 60º | Und. |  | 33 | 90 | 82 | 33 | 90 | 82 | 0 | 0 | 0 | 0
84 | MONOFASICO | MT-201 | MT-2013 | Remoción De Montaje 1Ø Bipolar En Alineamiento De 0º A 5º | Und. |  | 5 | 13 | 12 | 5 | 13 | 12 | 0 | 0 | 0 | 0
85 | MONOFASICO | MT-202 | MT-2023 | Remoción De Montaje 1Ø Bipolar En Alineamiento De 6º A 25º | Und. |  | 9 | 24 | 22 | 9 | 24 | 22 | 0 | 0 | 0 | 0
86 | MONOFASICO | MT-203 | MT-2033 | Remoción De Montaje 1Ø Bipolar Vertical Angulo Medio De 26º A 60º | Und. |  | 2 | 5 | 5 | 2 | 5 | 5 | 0 | 0 | 0 | 0
87 | MONOFASICO | MT-205 | MT-2053 | Remoción De Montaje 1Ø Bipolar Hotizontal Angulo Grande De 60º A 90º | Und. |  | 0 | 1 | 1 | 0 | 1 | 1 | 0 | 0 | 0 | 0
88 | MONOFASICO | MT-213 | MT-2133 | Remoción De Montaje 1Ø Bipolar Doble Terminal Vertical | Und. |  | 1 | 2 | 2 | 1 | 2 | 2 | 0 | 0 | 0 | 0
89 | MONOFASICO | RB-110 | RB-1103 | Remocion De Montaje Fin De Linea (Af) 1Ø En Cruceta De 8' | Und. |  | 0 | 1 | 1 | 0 | 1 | 1 | 0 | 0 | 0 | 0
90 | POSTE | CR-30 | CR-303 | Remoción De Poste Circular De Concreto De 30' | Und. |  | 48 | 78 | 58 | 48 | 78 | 58 | 0 | 0 | 0 | 0
91 | POSTE | CR-35 | CR-353 | Remoción De Poste Circular De Concreto De 35' | Und. |  | 71 | 134 | 117 | 71 | 134 | 117 | 0 | 0 | 0 | 0
92 | POSTE | P3B-002b | P3B-002b3 | Remoción De Poste De Concreto De 35' | Und. |  | 295 | 626 | 554 | 295 | 626 | 554 | 0 | 0 | 0 | 0
93 | POSTE | P3B-003a | P3B-003a3 | Remoción De Poste De Concreto De 40' | Und. |  | 150 | 168 | 165 | 150 | 168 | 165 | 0 | 0 | 0 | 0
94 | POSTE | P3B-006 | P3B-0063 | Remoción De Poste De Concreto De 30' | Und. |  | 58 | 127 | 90 | 58 | 127 | 90 | 0 | 0 | 0 | 0
95 | POSTE | P3B-001 | P3B-0013 | Remoción De Poste De Madera De 25' | Und. |  | 21 | 36 | 43 | 21 | 36 | 43 | 0 | 0 | 0 | 0
96 | POSTE | P3B-004 | P3B-0043 | Remoción De Poste De Concreto De 25' | Und. |  | 14 | 42 | 36 | 14 | 42 | 36 | 0 | 0 | 0 | 0
97 | POSTE | CR-25 | CR-253 | Remoción De Poste Circular De Concreto De 25' | Und. |  | 31 | 54 | 64 | 31 | 54 | 64 | 0 | 0 | 0 | 0
98 | POSTE | CR-40 | CR-403 | Remoción De Poste Circular De Concreto De 40' | Und. |  | 26 | 30 | 35 | 26 | 30 | 35 | 0 | 0 | 0 | 0
99 | POSTE | MA-20 | MA-203 | Remoción De Poste De Madera De 20' | Und. |  | 12 | 13 | 17 | 12 | 13 | 17 | 0 | 0 | 0 | 0
100 | POSTE | P3B-004a | P3B-004a3 | Remoción De Poste De Concreto De 45' | Und. |  | 3 | 8 | 2 | 3 | 8 | 2 | 0 | 0 | 0 | 0
101 | POSTE | PMC-30 | PMC-303 | Remoción De Poste Metálico De De 30' | Und. |  | 0 | 1 | 1 | 0 | 1 | 1 | 0 | 0 | 0 | 0
102 | POSTE | PMC-35 | PMC-353 | Remoción De Poste Metálico De 35' | Und. |  | 0 | 1 | 1 | 0 | 1 | 1 | 0 | 0 | 0 | 0
103 | POSTE | PMC-40 | PMC-403 | Remoción De Poste Metálico De De 40' | Und. |  | 0 | 1 | 1 | 0 | 1 | 1 | 0 | 0 | 0 | 0
104 | TENDIDO | CO-001 | CO-0013 | Remoción De Conductor De Linea En Red De Media Tension Monofasica, Metro Lineal (1Ø) | Mts |  | 15000 | 50000 | 5000 | 15000 | 50000 | 5000 | 0 | 0 | 0 | 0
105 | TENDIDO | CO-003 | CO-0033 | Remoción De Conductor De Linea En Red De Media Tension Trifasica, Metro Lineal (3Ø) | Mts |  | 18500 | 11500 | 11500 | 18500 | 11500 | 11500 | 0 | 0 | 0 | 0
106 | TENDIDO | CO-001N | CO-001N3 | Remoción De Conductor Neutro Desnudo En Red De Media Tension, Metro Lineal | Mts |  | 389 | 962 | 348 | 389 | 962 | 348 | 0 | 0 | 0 | 0
107 | TRANSFORMADORES | TR-100N | TR-100N3 | Remoción De Transformador De Distribucion | Und. |  | 70 | 181 | 165 | 70 | 181 | 165 | 0 | 0 | 0 | 0
108 | TRIFASICO | MT-301 | MT-3013 | Remoción De Montaje 3Ø,Alineamiento 0º A 5º | Und. |  | 75 | 75 | 75 | 75 | 75 | 75 | 0 | 0 | 0 | 0
109 | TRIFASICO | MT-302 | MT-3023 | Remoción De Montaje 3Ø,Linea 6º A 25º | Und. |  | 18 | 25 | 24 | 18 | 25 | 24 | 0 | 0 | 0 | 0
110 | TRIFASICO | MT-305 | MT-3053 | Remoción De Montaje 3Ø, (Horizontal) Linea 61º A 90º | Und. |  | 14 | 4 | 5 | 14 | 4 | 5 | 0 | 0 | 0 | 0
111 | TRIFASICO | MT-307 | MT-3073 | Remoción De Montaje 3Ø, Fin De Linea (Horizontal) | Und. |  | 31 | 9 | 12 | 31 | 9 | 12 | 0 | 0 | 0 | 0
112 | TRIFASICO | MT-316 | MT-3163 | Remoción De Montaje 3Ø, Doble Terminal Horizontal | Und. |  | 36 | 22 | 24 | 36 | 22 | 24 | 0 | 0 | 0 | 0
113 | TRIFASICO | MT-319 | MT-3193 | Remoción De Montaje 3Ø, Alineamiento 0º A 5º En Voladizo | Und. |  | 15 | 6 | 6 | 15 | 6 | 6 | 0 | 0 | 0 | 0
114 | TRIFASICO | MT-321 | MT-3213 | Remoción De Montaje 3Ø, Alineamiento 0º A 5º En Voladizo | Und. |  | 4 | 2 | 2 | 4 | 2 | 2 | 0 | 0 | 0 | 0
115 | TRIFASICO | MT-322 | MT-3223 | Remoción De Montaje 3Ø, Alineamiento 6º A 25º En Voladizo | Und. |  | 11 | 5 | 6 | 11 | 5 | 6 | 0 | 0 | 0 | 0
116 | TRIFASICO | MT-401 | MT-4013 | Remoción De Montaje 3Ø 4 Hilos, En Alieamiento De 0º A 5º | Und. |  | 15 | 3 | 4 | 15 | 3 | 4 | 0 | 0 | 0 | 0
117 | TRIFASICO | MT-402 | MT-4023 | Remoción De Montaje 3Ø 4 Hilos, Angulo Pequeño De 6º A 26º | Und. |  | 5 | 1 | 1 | 5 | 1 | 1 | 0 | 0 | 0 | 0
118 | TRIFASICO | MT-403 | MT-4033 | Remoción De Montaje 3Ø 4 Hilos, Angulo 61º A 90º | Und. |  | 2 | 1 | 1 | 2 | 1 | 1 | 0 | 0 | 0 | 0
119 | TRIFASICO | MT-404 | MT-4043 | Remoción De Montaje 3Ø 4 Hilos, Fin De Linea | Und. |  | 2 | 1 | 1 | 2 | 1 | 1 | 0 | 0 | 0 | 0
120 | TRIFASICO | RB-316 | RB-3163 | Remocion De Montaje 3Ø (Af), Doble Terminal Horizontal | Und. |  | 0 | 0 | 0 | 0 | 0 | 0 | 0 | 0 | 0 | 0
121 | TRIFASICO | RB-319 | RB-3193 | Remocion De Montaje 3Ø (Af), Alineamiento 0º A 5º En Voladizo | Und. |  | 0 | 0 | 0 | 0 | 0 | 0 | 0 | 0 | 0 | 0
122 | TRIFASICO | MT-303 | MT-3033 | Remoción De Montaje 3Ø,Linea 26º A 60º | Und. |  | 5 | 13 | 12 | 5 | 13 | 12 | 0 | 0 | 0 | 0
123 | TRIFASICO | MT-308 | MT-3083 | Remoción De Montaje 3Ø, Alineamiento Con Derivacion 1Ø | Und. |  | 1 | 2 | 2 | 1 | 2 | 2 | 0 | 0 | 0 | 0
124 | TRIFASICO | MT-310 | MT-3103 | Remoción De Montaje 3Ø, Alineamiento Con Derivacion 3Ø | Und. |  | 0 | 1 | 1 | 0 | 1 | 1 | 0 | 0 | 0 | 0
125 | TRIFASICO | MT-313 | MT-3133 | Remoción De Montaje 3Ø, Fin De Linea (Horizontal) Con Derivacion 1Ø | Und. |  | 0 | 1 | 1 | 0 | 1 | 1 | 0 | 0 | 0 | 0
126 | TRIFASICO | MT-405 | MT-4053 | Remoción De Montaje 3Ø 4 Hilos, Doble Terminal | Und. |  | 0 | 1 | 1 | 0 | 1 | 1 | 0 | 0 | 0 | 0
127 | VIENTO | FV-MT | FV-MT3 | Remoción De Cable De Viento | Und. |  | 8 | 0 | 1 | 8 | 0 | 1 | 0 | 0 | 0 | 0
128 | VIENTO | HA-100a | HA-100a3 | Remoción De Viento Sencillo (Baja Tension) | Und. |  | 50 | 141 | 103 | 50 | 141 | 103 | 0 | 0 | 0 | 0
129 | VIENTO | HA-100b | HA-100b3 | Remoción De Viento Sencillo (Media Tension) | Und. |  | 182 | 466 | 390 | 182 | 466 | 390 | 0 | 0 | 0 | 0
130 | VIENTO | HA-105 | HA-1053 | Remoción De Viento Aereo | Und. |  | 12 | 14 | 14 | 12 | 14 | 14 | 0 | 0 | 0 | 0
131 | VIENTO | HA-106 | HA-1063 | Remoción De Instalación De Viento (Anclaje Vertical) | Und. |  | 2 | 0 | 0 | 2 | 0 | 0 | 0 | 0 | 0 | 0
132 | VIENTO | HA-108 | HA-1083 | Remoción De Viento Doble(Una Ancla) | Und. |  | 15 | 35 | 32 | 15 | 35 | 32 | 0 | 0 | 0 | 0
133 | VIENTO | VA-MT | VA-MT3 | Remocion De Cable De Viento Aereo | Und. |  | 1 | 3 | 2 | 1 | 3 | 2 | 0 | 0 | 0 | 0
134 | VIENTO | HA-109 | HA-1093 | Remoción De Viento Doble | Und. |  | 1 | 4 | 4 | 1 | 4 | 4 | 0 | 0 | 0 | 0
135 | ANTIFRAUDE | MTAF-104 | MTAF-1043-5 | Remocion De Montaje 1Ø (Af) Fin De Linea | Und. |  | 11 | 0 | 0 | 11 | 0 | 0 | 0 | 0 | 0 | 0 | TRABAJOS CON TENSION
136 | BAJA TENSION | TR-BJCO | TR-BJCO3-5 | Remoción De Bajante De Transformador Convencional | Und. |  | 75 | 4 | 8 | 75 | 4 | 8 | 0 | 0 | 0 | 0 | TRABAJOS CON TENSION
137 | CIMENTACION | P3B-002 | P3B-0023-5 | Remoción De Poste De Madera De 30' | Und. |  | 36 | 12 | 7 | 36 | 12 | 7 | 0 | 0 | 0 | 0 | TRABAJOS CON TENSION
138 | CIMENTACION | P3B-003 | P3B-0033-5 | Remoción De Poste De Madera De 35' | Und. |  | 25 | 6 | 6 | 25 | 6 | 6 | 0 | 0 | 0 | 0 | TRABAJOS CON TENSION
139 | CIMENTACION | P3B-005 | P3B-0053-5 | Remoción De Poste De Madera De 40' | Und. |  | 21 | 3 | 3 | 21 | 3 | 3 | 0 | 0 | 0 | 0 | TRABAJOS CON TENSION
140 | DOBLE TERNA | LB-601 | LB-6013-5 | Remoción De Montaje En Alineamiento | Und. |  | 13 | 0 | 1 | 13 | 0 | 1 | 0 | 0 | 0 | 0 | TRABAJOS CON TENSION
141 | DOBLE TERNA | LB-603 | LB-6033-5 | Remoción De Linea Con Angulo De 6º A 25º | Und. |  | 12 | 0 | 1 | 12 | 0 | 1 | 0 | 0 | 0 | 0 | TRABAJOS CON TENSION
142 | ENSAMBLE | C45-MT | C45-MT3-5 | Remoción Decruceta Doble De Acero Para Media Tensión Con Soporte De 45 (Cruceta De 6') | Und. |  | 11 | 0 | 2 | 11 | 0 | 2 | 0 | 0 | 0 | 0 | TRABAJOS CON TENSION
143 | ENSAMBLE | C45-MT1 | C45-MT13-5 | Remoción De Cruceta Doble De Acero Para Media Tensión Con Soporte De 45 (Cruceta De 8') | Und. |  | 17 | 2 | 6 | 17 | 2 | 6 | 0 | 0 | 0 | 0 | TRABAJOS CON TENSION
144 | ENSAMBLE | CDA-MT | CDA-MT3-5 | Remoción De Cruceta Doble De Acero Para Media Tensión (Cruceta De 6') | Und. |  | 24 | 10 | 8 | 24 | 10 | 8 | 0 | 0 | 0 | 0 | TRABAJOS CON TENSION
145 | ENSAMBLE | CDA-MT1 | CDA-MT13-5 | Remoción De Cruceta Doble De Acero Para Media Tensión (Cruceta De 8') | Und. |  | 22 | 3 | 5 | 22 | 3 | 5 | 0 | 0 | 0 | 0 | TRABAJOS CON TENSION
146 | ENSAMBLE | CDM-6 | CDM-63-5 | Remoción De Cruceta Doble De Madera Para Media Tensión (Cruceta De 6') | Und. |  | 10 | 0 | 1 | 10 | 0 | 1 | 0 | 0 | 0 | 0 | TRABAJOS CON TENSION
147 | ENSAMBLE | CDM-8 | CDM-83-5 | Remoción De Cruceta Doble De Madera Para Media Tensión (Cruceta De 8') | Und. |  | 24 | 2 | 6 | 24 | 2 | 6 | 0 | 0 | 0 | 0 | TRABAJOS CON TENSION
148 | ENSAMBLE | CSA-MT | CSA-MT3-5 | Remoción De Cruceta Simple De Acero Para Media Tensión (Cruceta De 6') | Und. |  | 44 | 7 | 12 | 44 | 7 | 12 | 0 | 0 | 0 | 0 | TRABAJOS CON TENSION
149 | ENSAMBLE | CSA-MT1 | CSA-MT13-5 | Remoción De Cruceta Simple De Acero Para Media Tensión (Cruceta De 8') | Und. |  | 42 | 7 | 11 | 42 | 7 | 11 | 0 | 0 | 0 | 0 | TRABAJOS CON TENSION
150 | ENSAMBLE | CSM-8 | CSM-83-5 | Remoción De Cruceta Simple De Madera Para Media Tensión (Cruceta De 8') | Und. |  | 17 | 2 | 3 | 17 | 2 | 3 | 0 | 0 | 0 | 0 | TRABAJOS CON TENSION
151 | ENSAMBLE | CV1-MT | CV1-MT3-5 | Remoción De Cruceta De Acero En Voladizo Para Media Tensión (Cruceta De 8') | Und. |  | 6 | 0 | 2 | 6 | 0 | 2 | 0 | 0 | 0 | 0 | TRABAJOS CON TENSION
152 | ENSAMBLE | CV1-MT1 | CV1-MT13-5 | Remoción De Cruceta De Acero En Voladizo Para Media Tensión(Cruceta De 6) | Und. |  | 2 | 0 | 0 | 2 | 0 | 0 | 0 | 0 | 0 | 0 | TRABAJOS CON TENSION
153 | ENSAMBLE | CV4-MT | CV4-MT3-5 | Remoción De Cruceta Doble De Acero En Voladizo Para Media Tensión | Und. |  | 47 | 10 | 16 | 47 | 10 | 16 | 0 | 0 | 0 | 0 | TRABAJOS CON TENSION
154 | ENSAMBLE | EA-MT | EA-MT3-5 | Remoción De Aislador Tipo Poste Sobre Cruceta De Acero Para Media Tensión | Und. |  | 150 | 45 | 80 | 150 | 45 | 80 | 0 | 0 | 0 | 0 | TRABAJOS CON TENSION
155 | ENSAMBLE | EC-MT | EC-MT3-5 | Remoción De Aislador En Cabeza De Poste Para Media Tensión | Und. |  | 65 | 12 | 18 | 65 | 12 | 18 | 0 | 0 | 0 | 0 | TRABAJOS CON TENSION
156 | ENSAMBLE | F1-MT | F1-MT3-5 | Remoción De Fin Media Tensión En Poste | Und. |  | 40 | 7 | 11 | 40 | 7 | 11 | 0 | 0 | 0 | 0 | TRABAJOS CON TENSION
157 | ENSAMBLE | F2-MT | F2-MT3-5 | Remoción De Fin Media Tensión Sobre Cruceta Doble De Acero (Con Tornillo De Espaciamiento) | Und. |  | 51 | 11 | 16 | 51 | 11 | 16 | 0 | 0 | 0 | 0 | TRABAJOS CON TENSION
158 | ENSAMBLE | F3-MT | F3-MT3-5 | Remoción De Fin Media Tensión Sobre Cruceta Doble De Acero | Und. |  | 161 | 44 | 63 | 161 | 44 | 63 | 0 | 0 | 0 | 0 | TRABAJOS CON TENSION
159 | ENSAMBLE | F4-MT | F4-MT3-5 | Remoción De Fin De Linea Doble Terminal | Und. |  | 13 | 2 | 3 | 13 | 2 | 3 | 0 | 0 | 0 | 0 | TRABAJOS CON TENSION
160 | ENSAMBLE | FL3 | FL33-5 | Remoción De Armado Simple Circuito Trifásico, Fin De Línea Uucc 04305000-100-200-300 | Und. |  | 2 | 0 | 0 | 2 | 0 | 0 | 0 | 0 | 0 | 0 | TRABAJOS CON TENSION
161 | ENSAMBLE | PR-101 | PR-1013 | Remoción De Puesta A Tierra Interior Poste De Hormigón | Und. |  | 7 | 0 | 1 | 7 | 0 | 1 | 0 | 0 | 0 | 0 | TRABAJOS CON TENSION
162 | ENSAMBLE | PR-201 | PR-2013-5 | Remoción De Montaje En Poste Seccionador-Fusible Y Pararrayos (Proteccion De Transformadores) | Und. |  | 14 | 2 | 5 | 14 | 2 | 5 | 0 | 0 | 0 | 0 | TRABAJOS CON TENSION
163 | ENSAMBLE | PR-202 | PR-2023-5 | Remoción De Montaje Sobre Cruceta Combinación Seccionador-Fusible Y Pararrayos (Proteccion De Transformadores) | Und. |  | 8 | 0 | 1 | 8 | 0 | 1 | 0 | 0 | 0 | 0 | TRABAJOS CON TENSION
164 | ENSAMBLE | SF1-MT | SF1-MT3-5 | Remoción De Seccionador Fusible En Poste | Und. |  | 10 | 0 | 1 | 10 | 0 | 1 | 0 | 0 | 0 | 0 | TRABAJOS CON TENSION
165 | ENSAMBLE | SF2-MT | SF2-MT3-5 | Remoción De Seccionador Fusible En Cruceta | Und. |  | 49 | 9 | 13 | 49 | 9 | 13 | 0 | 0 | 0 | 0 | TRABAJOS CON TENSION
166 | ENSAMBLE | SP1-MT | SP1-MT3-5 | Remoción De Seccionador Y Pararrayo En Poste | Und. |  | 13 | 2 | 3 | 13 | 2 | 3 | 0 | 0 | 0 | 0 | TRABAJOS CON TENSION
167 | ENSAMBLE | SP2-MT | SP2-MT3-5 | Remoción De Seccionador Y Pararrayo En Cruceta | Und. |  | 21 | 4 | 8 | 21 | 4 | 8 | 0 | 0 | 0 | 0 | TRABAJOS CON TENSION
168 | JUMPER | JPT-MT | JPT-MT3-5 | Remoción De Conexionadao de Jumper en Media Tensión | Und. |  | 24 | 7 | 10 | 24 | 7 | 10 | 0 | 0 | 0 | 0 | TRABAJOS CON TENSION
169 | MONOFASICO | MT-101 | MT-1013-5 | Remoción De Montaje 1Ø En Alineamiento 0º A 5º | Und. |  | 54 | 12 | 19 | 54 | 12 | 19 | 0 | 0 | 0 | 0 | TRABAJOS CON TENSION
170 | MONOFASICO | MT-102 | MT-1023-5 | Remoción De Montaje 1Ø Linea 6º A 25º | Und. |  | 14 | 2 | 5 | 14 | 2 | 5 | 0 | 0 | 0 | 0 | TRABAJOS CON TENSION
171 | MONOFASICO | MT-104 | MT-1043-5 | Remoción De Montaje 1Ø Linea 61º A 90º | Und. |  | 11 | 2 | 5 | 11 | 2 | 5 | 0 | 0 | 0 | 0 | TRABAJOS CON TENSION
172 | MONOFASICO | MT-105 | MT-1053-5 | Remoción De 1Ø Fin Media Tension | Und. |  | 88 | 18 | 26 | 88 | 18 | 26 | 0 | 0 | 0 | 0 | TRABAJOS CON TENSION
173 | MONOFASICO | MT-106 | MT-1063-5 | Remoción De 1Ø Doble Terminal | Und. |  | 11 | 2 | 5 | 11 | 2 | 5 | 0 | 0 | 0 | 0 | TRABAJOS CON TENSION
174 | MONOFASICO | MT-108 | MT-1083-5 | Remoción De Montaje 1Ø,Alineamiento 0º A 5º En Voladizo | Und. |  | 4 | 0 | 1 | 4 | 0 | 1 | 0 | 0 | 0 | 0 | TRABAJOS CON TENSION
175 | MONOFASICO | MT-109 | MT-1093-5 | Remoción De Montaje 1Ø,Alineamiento 6º A 25º En Voladizo | Und. |  | 2 | 0 | 0 | 2 | 0 | 0 | 0 | 0 | 0 | 0 | TRABAJOS CON TENSION
176 | POSTE | CR-30 | CR-303-5 | Remoción De Poste Circular De Concreto De 30' | Und. |  | 15 | 2 | 3 | 15 | 2 | 3 | 0 | 0 | 0 | 0 | TRABAJOS CON TENSION
177 | POSTE | CR-35 | CR-353-5 | Remoción De Poste Circular De Concreto De 35' | Und. |  | 54 | 12 | 17 | 54 | 12 | 17 | 0 | 0 | 0 | 0 | TRABAJOS CON TENSION
178 | POSTE | CR-40 | CR-403-5 | Remoción De Poste Circular De Concreto De 40' | Und. |  | 20 | 2 | 5 | 20 | 2 | 5 | 0 | 0 | 0 | 0 | TRABAJOS CON TENSION
179 | POSTE | P3B-002b | P3B-002b3-5 | Remoción De Poste De Concreto De 35' | Und. |  | 175 | 50 | 75 | 175 | 50 | 75 | 0 | 0 | 0 | 0 | TRABAJOS CON TENSION
180 | POSTE | P3B-003a | P3B-003a3-5 | Remoción De Poste De Concreto De 40' | Und. |  | 125 | 35 | 40 | 125 | 35 | 40 | 0 | 0 | 0 | 0 | TRABAJOS CON TENSION
181 | POSTE | P3B-004 | P3B-0043-5 | Remoción De Poste De Concreto De 25' | Und. |  | 9 | 4 | 1 | 9 | 4 | 1 | 0 | 0 | 0 | 0 | TRABAJOS CON TENSION
182 | POSTE | P3B-004a | P3B-004a3-5 | Remoción De Poste De Concreto De 45' | Und. |  | 9 | 1 | 1 | 9 | 1 | 1 | 0 | 0 | 0 | 0 | TRABAJOS CON TENSION
183 | POSTE | P3B-006 | P3B-0063-5 | Remoción De Poste De Concreto De 30' | Und. |  | 51 | 10 | 16 | 51 | 10 | 16 | 0 | 0 | 0 | 0 | TRABAJOS CON TENSION
184 | POSTE | PMC-40 | PMC-403-5 | Remoción De Poste Metalico de 40' | Und. |  | 2 | 0 | 0 | 2 | 0 | 0 | 0 | 0 | 0 | 0 | TRABAJOS CON TENSION
185 | TRANSFORMADORES | TR-100N | TR-100N3-5 | Remoción De Transformador De Distribucion | Und. |  | 51 | 9 | 13 | 51 | 9 | 13 | 0 | 0 | 0 | 0 | TRABAJOS CON TENSION
186 | TRIFASICO | MT-301 | MT-3013-5 | Remoción De Montaje 3Ø,Alineamiento 0º A 5º | Und. |  | 200 | 44 | 61 | 200 | 44 | 61 | 0 | 0 | 0 | 0 | TRABAJOS CON TENSION
187 | TRIFASICO | MT-302 | MT-3023-5 | Remoción De Montaje 3Ø,Linea 6º A 25º | Und. |  | 26 | 4 | 8 | 26 | 4 | 8 | 0 | 0 | 0 | 0 | TRABAJOS CON TENSION
188 | TRIFASICO | MT-305 | MT-3053-5 | Remoción De Montaje 3Ø, (Horizontal) Linea 61º A 90º | Und. |  | 39 | 9 | 13 | 39 | 9 | 13 | 0 | 0 | 0 | 0 | TRABAJOS CON TENSION
189 | TRIFASICO | MT-307 | MT-3073-5 | Remoción De Montaje 3Ø, Fin De Linea (Horizontal) | Und. |  | 128 | 30 | 42 | 128 | 30 | 42 | 0 | 0 | 0 | 0 | TRABAJOS CON TENSION
190 | TRIFASICO | MT-313 | MT-3133-5 | Remoción De Montaje 3Ø, Fin De Linea (Horizontal) Con Derivacion 1Ø | Und. |  | 4 | 0 | 0 | 4 | 0 | 0 | 0 | 0 | 0 | 0 | TRABAJOS CON TENSION
191 | TRIFASICO | MT-316 | MT-3163-5 | Remoción De Montaje 3Ø, Doble Terminal Horizontal | Und. |  | 100 | 24 | 36 | 100 | 24 | 36 | 0 | 0 | 0 | 0 | TRABAJOS CON TENSION
192 | TRIFASICO | MT-319 | MT-3193-5 | Remoción De Montaje 3Ø, Alineamiento 0º A 5º En Voladizo | Und. |  | 30 | 4 | 8 | 30 | 4 | 8 | 0 | 0 | 0 | 0 | TRABAJOS CON TENSION
193 | TRIFASICO | MT-321 | MT-3213-5 | Remoción De Montaje 3Ø, Alineamiento 0º A 5º En Voladizo | Und. |  | 2 | 0 | 0 | 2 | 0 | 0 | 0 | 0 | 0 | 0 | TRABAJOS CON TENSION
194 | TRIFASICO | MT-322 | MT-3223-5 | Remoción De Montaje 3Ø, Alineamiento 6º A 25º En Voladizo | Und. |  | 14 | 2 | 5 | 14 | 2 | 5 | 0 | 0 | 0 | 0 | TRABAJOS CON TENSION
195 | TRIFASICO | MT-401 | MT-4013-5 | Remoción De Montaje 3Ø 4 Hilos, En Alieamiento De 0º A 5º | Und. |  | 36 | 4 | 8 | 36 | 4 | 8 | 0 | 0 | 0 | 0 | TRABAJOS CON TENSION
196 | TRIFASICO | MT-403 | MT-4033-5 | Remoción De Montaje 3Ø 4 Hilos, Angulo 61º A 90º | Und. |  | 2 | 0 | 0 | 2 | 0 | 0 | 0 | 0 | 0 | 0 | TRABAJOS CON TENSION
197 | TRIFASICO | MT-404 | MT-4043-5 | Remoción De Montaje 3Ø 4 Hilos, Fin De Linea | Und. |  | 12 | 2 | 3 | 12 | 2 | 3 | 0 | 0 | 0 | 0 | TRABAJOS CON TENSION
198 | VIENTO | FV-MT | FV-MT3-5 | Remoción De Cable De Viento | Und. |  | 7 | 0 | 1 | 7 | 0 | 1 | 0 | 0 | 0 | 0 | TRABAJOS CON TENSION
199 | VIENTO | HA-100a | HA-100a3-5 | Remoción De Viento Sencillo (Baja Tension) | Und. |  | 58 | 12 | 17 | 58 | 12 | 17 | 0 | 0 | 0 | 0 | TRABAJOS CON TENSION
200 | VIENTO | HA-100b | HA-100b3-5 | Remoción De Viento Sencillo (Media Tension) | Und. |  | 170 | 41 | 56 | 170 | 41 | 56 | 0 | 0 | 0 | 0 | TRABAJOS CON TENSION
201 | VIENTO | HA-105 | HA-1053-5 | Remoción De Viento Aereo | Und. |  | 12 | 2 | 3 | 12 | 2 | 3 | 0 | 0 | 0 | 0 | TRABAJOS CON TENSION
202 | VIENTO | HA-106 | HA-1063-5 | Remoción De Instalación De Viento (Anclaje Vertical) | Und. |  | 13 | 0 | 2 | 13 | 0 | 2 | 0 | 0 | 0 | 0 | TRABAJOS CON TENSION
203 | VIENTO | HA-108 | HA-1083-5 | Remoción De Viento Doble(Una Ancla) | Und. |  | 17 | 2 | 6 | 17 | 2 | 6 | 0 | 0 | 0 | 0 | TRABAJOS CON TENSION
204 | VIENTO | HA-109 | HA-1093-5 | Remoción De Viento Doble | Und. |  | 4 | 0 | 0 | 4 | 0 | 0 | 0 | 0 | 0 | 0 | TRABAJOS CON TENSION

## LISTADO TRANSFERENCIA TOTAL
Análisis Costo Tranferencia Programa de Alta Prioridad
[13 empty] | 0 | 0 | 0 | 0 | OBSERVACION
Ítem Núm. | Tipo Unidad Constructivas (UUCC) | Código UUCC | Código UUTT | Descripción de Unidades de Cubicación | Unidad de Medida | Precio Unitario Sin ITBIS RD$ | Cantidad Lote 1 | Cantidad Lote 2 | Cantidad Lote 3 | Cantidad Lote 1 | Cantidad Lote 2 | Cantidad Lote 3 | Sub-total Lote 1 | Sub-total Lote 2 | Sub-total Lote 3 | Total General (Sin ITBIS)
1 | BAJA TENSION | AP-103 | AP-1032 | Transferencia De Luminaria Con Soporte De 6` En Poste De Mt Y Bt | Und. |  | 53 | 30 | 33 | 53 | 30 | 33 | 0 | 0 | 0 | 0
2 | CAPACITORES | AM-102-50-(559.5) | AM-102-50-(559.5)2 | Transferencia de banco de capacitores | Und. |  | 0 | 1 | 1 | 0 | 1 | 1 | 0 | 0 | 0 | 0
3 | CIMENTACION | P3B-002 | P3B-0022 | Transferencia De Poste De Madera De 30' | Und. |  | 7 | 19 | 17 | 7 | 19 | 17 | 0 | 0 | 0 | 0
4 | CIMENTACION | P3B-003 | P3B-0032 | Transferencia De Poste De Madera De 35' | Und. |  | 5 | 12 | 11 | 5 | 12 | 11 | 0 | 0 | 0 | 0
5 | CIMENTACION | P3B-005 | P3B-0052 | Transferencia De Poste De Madera De 40' | Und. |  | 2 | 2 | 2 | 2 | 2 | 2 | 0 | 0 | 0 | 0
6 | CONDUCTORES | CO-002 | CO-0022 | Transferencia De Conductor En Red De Baja Tension, Metro Lineal | Mts |  | 3500 | 3500 | 3500 | 3500 | 3500 | 3500 | 0 | 0 | 0 | 0
7 | ENSAMBLE | AL-BT | AL-BT2 | Transferencia De Línea De Baja Tensión En Alineamiento | Und. |  | 48 | 24 | 27 | 48 | 24 | 27 | 0 | 0 | 0 | 0
8 | ENSAMBLE | CDA-MT | CDA-MT2 | Transferencia De Cruceta Doble De Acero Para Media Tensión (Cruceta De 6') | Und. |  | 13 | 7 | 7 | 13 | 7 | 7 | 0 | 0 | 0 | 0
9 | ENSAMBLE | CDA-MT1 | CDA-MT12 | Transferencia De Cruceta Doble De Acero Para Media Tensión (Cruceta De 8') | Und. |  | 2 | 2 | 2 | 2 | 2 | 2 | 0 | 0 | 0 | 0
10 | ENSAMBLE | CSA-MT | CSA-MT2 | Transferencia De Cruceta Simple De Acero Para Media Tensión (Cruceta De 6') | Und. |  | 78 | 11 | 16 | 78 | 11 | 16 | 0 | 0 | 0 | 0
11 | ENSAMBLE | CV1-MT | CV1-MT2 | Transferencia De Cruceta De Acero En Voladizo Para Media Tensión (Cruceta De 8') | Und. |  | 14 | 3 | 4 | 14 | 3 | 4 | 0 | 0 | 0 | 0
12 | ENSAMBLE | CV4-MT | CV4-MT2 | Transferencia De Cruceta Doble De Acero En Voladizo Para Media Tensión | Und. |  | 9 | 4 | 4 | 9 | 4 | 4 | 0 | 0 | 0 | 0
13 | ENSAMBLE | CV6-MT | CV6-MT2 | Transferencia De Cruceta De Acero En Voladizo Para Media Tensión(Cruceta De 6) | Und. |  | 7 | 3 | 3 | 7 | 3 | 3 | 0 | 0 | 0 | 0
14 | ENSAMBLE | DE-BT | DE-BT2 | Transferencia De Derivación Baja Tensión (Cable Neutro) | Und. |  | 1 | 2 | 2 | 1 | 2 | 2 | 0 | 0 | 0 | 0
15 | ENSAMBLE | EA-MT | EA-MT2 | Transferencia De Aislador Tipo Poste Sobre Cruceta De Acero Para Media Tensión | Und. |  | 125 | 38 | 44 | 125 | 38 | 44 | 0 | 0 | 0 | 0
16 | ENSAMBLE | EC-MT | EC-MT2 | Transferencia De Aislador En Cabeza De Poste Para Media Tensión | Und. |  | 26 | 18 | 20 | 26 | 18 | 20 | 0 | 0 | 0 | 0
17 | ENSAMBLE | F1-BT | F1-BT2 | Transferencia De Fin Baja Tensión (Cable Neutro) | Und. |  | 59 | 25 | 28 | 59 | 25 | 28 | 0 | 0 | 0 | 0
18 | ENSAMBLE | F1-MT | F1-MT2 | Transferencia De Fin Media Tensión En Poste | Und. |  | 26 | 22 | 22 | 26 | 22 | 22 | 0 | 0 | 0 | 0
19 | ENSAMBLE | F2-BT | F2-BT2 | Transferencia De Doble Terminal De Baja Tensión (Cable Neutro) | Und. |  | 42 | 23 | 23 | 42 | 23 | 23 | 0 | 0 | 0 | 0
20 | ENSAMBLE | F2-MT | F2-MT2 | Transferencia De Fin Media Tensión Sobre Cruceta Doble De Acero (Con Tornillo De Espaciamiento) | Und. |  | 31 | 7 | 7 | 31 | 7 | 7 | 0 | 0 | 0 | 0
21 | ENSAMBLE | F3-MT | F3-MT2 | Transferencia De Fin Media Tensión Sobre Cruceta Doble De Acero | Und. |  | 47 | 22 | 25 | 47 | 22 | 25 | 0 | 0 | 0 | 0
22 | ENSAMBLE | MODULO | MODULO2 | Transferencia De Modulo De Medicion Concentrada | Und. |  | 1 | 0 | 0 | 1 | 0 | 0 | 0 | 0 | 0 | 0
23 | ENSAMBLE | PR-203 | PR-2032 | Transferencia De 3 Seccionador Fusible Y Cruceta | Und. |  | 29 | 0 | 2 | 29 | 0 | 2 | 0 | 0 | 0 | 0
24 | ENSAMBLE | SF1-MT | SF1-MT2 | Transferencia De Seccionador Fusible En Poste | Und. |  | 72 | 13 | 18 | 72 | 13 | 18 | 0 | 0 | 0 | 0
25 | ENSAMBLE | SF2-MT | SF2-MT2 | Transferencia De Seccionador Fusible En Cruceta | Und. |  | 113 | 11 | 20 | 113 | 11 | 20 | 0 | 0 | 0 | 0
26 | ENSAMBLE | SO1-MT | SO1-MT2 | Transferencia De SOPORTE 1Ø PARA TERMINAL DE URD | Und. |  | 18 | 0 | 1 | 18 | 0 | 1 | 0 | 0 | 0 | 0
27 | ENSAMBLE | SO2-MT | SO2-MT2 | Transferencia De SOPORTE 3Ø PARA TERMINALES DE URD | Und. |  | 26 | 0 | 2 | 26 | 0 | 2 | 0 | 0 | 0 | 0
28 | ENSAMBLE | SO3-MT | SO3-MT2 | Transferencia De SOPORTE DOBLE 3Ø PARA TERMINALES DE URD | Und. |  | 29 | 2 | 3 | 29 | 2 | 3 | 0 | 0 | 0 | 0
29 | ENSAMBLE | SP2-MT | SP2-MT2 | Transferencia De Seccionador Fusible En Cruceta | Und. |  | 150 | 19 | 32 | 150 | 19 | 32 | 0 | 0 | 0 | 0
30 | ENSAMBLE | SU-BT | SU-BT2 | Transferencia De Suspensión Baja Tensión | Und. |  | 77 | 93 | 88 | 77 | 93 | 88 | 0 | 0 | 0 | 0
31 | MEDICIONES | CONT-AP | CONT-AP2 | Transferencia De Contactor de Alumbrado Publico | Und. |  | 19 | 0 | 2 | 19 | 0 | 2 | 0 | 0 | 0 | 0
32 | MEDICIONES | MAM-MT1AEDS | MAM-MT1AEDS2 | Transferencia De Macro-Medicion Trifasica Mt 1Ø | Und. |  | 1 | 2 | 2 | 1 | 2 | 2 | 0 | 0 | 0 | 0
33 | MEDICIONES | MAM-MT3AEDS | MAM-MT3AEDS2 | Transferencia De Macro-Medicion Trifasica Mt | Und. |  | 15 | 5 | 5 | 15 | 5 | 5 | 0 | 0 | 0 | 0
34 | MONOFASICO | MT-101 | MT-1012 | Transferencia De Montaje 1Ø En Alineamiento 0º A 5º | Und. |  | 23 | 35 | 33 | 23 | 35 | 33 | 0 | 0 | 0 | 0
35 | MONOFASICO | MT-102 | MT-1022 | Transferencia De Montaje 1Ø Linea 6º A 25º | Und. |  | 4 | 12 | 11 | 4 | 12 | 11 | 0 | 0 | 0 | 0
36 | MONOFASICO | MT-103 | MT-1032 | Transferencia De Montaje 1Ø Linea 26º A 60º | Und. |  | 5 | 13 | 12 | 5 | 13 | 12 | 0 | 0 | 0 | 0
37 | MONOFASICO | MT-104 | MT-1042 | Transferencia De Montaje 1Ø Linea 61º A 90º | Und. |  | 2 | 5 | 5 | 2 | 5 | 5 | 0 | 0 | 0 | 0
38 | MONOFASICO | MT-105 | MT-1052 | Transferencia De 1Ø Fin Media Tension | Und. |  | 18 | 7 | 7 | 18 | 7 | 7 | 0 | 0 | 0 | 0
39 | MONOFASICO | MT-106 | MT-1062 | Transferencia De 1Ø Doble Terminal | Und. |  | 3 | 8 | 7 | 3 | 8 | 7 | 0 | 0 | 0 | 0
40 | MONOFASICO | MT-107 | MT-1072 | Transferencia De 1Ø,Alineamiento Con Derivacion 1Ø | Und. |  | 0 | 1 | 1 | 0 | 1 | 1 | 0 | 0 | 0 | 0
41 | MONOFASICO | MT-109 | MT-1092 | Transferencia De Montaje 1Ø,Alineamiento 6º A 25º En Voladizo | Und. |  | 0 | 1 | 1 | 0 | 1 | 1 | 0 | 0 | 0 | 0
42 | POSTE | P3B-001 | P3B-0012 | Transferencia De Poste De Madera De 25' | Und. |  | 0 | 1 | 1 | 0 | 1 | 1 | 0 | 0 | 0 | 0
43 | POSTE | P3B-002b | P3B-002b2 | Transferencia De Poste De Concreto De 35' | Und. |  | 25 | 25 | 25 | 25 | 25 | 25 | 0 | 0 | 0 | 0
44 | POSTE | P3B-003a | P3B-003a2 | Transferencia De Poste De Concreto De 40' | Und. |  | 33 | 25 | 25 | 33 | 25 | 25 | 0 | 0 | 0 | 0
45 | POSTE | P3B-004 | P3B-0042 | Transferencia De Poste De Concreto De 25' | Und. |  | 0 | 1 | 1 | 0 | 1 | 1 | 0 | 0 | 0 | 0
46 | POSTE | P3B-006 | P3B-0062 | Transferencia De Poste De Concreto De 30' | Und. |  | 9 | 11 | 10 | 9 | 11 | 10 | 0 | 0 | 0 | 0
47 | POSTE | P3B-109-1B-M | P3B-109-1B-M2 | Transferencia De Poste Metálico de 30' | Und. |  | 7 | 1 | 1 | 7 | 1 | 1 | 0 | 0 | 0 | 0
48 | POSTE | P3B-109-2C-M | P3B-109-2C-M2 | Transferencia De Poste Metálico de 35' | Und. |  | 0 | 1 | 1 | 0 | 1 | 1 | 0 | 0 | 0 | 0
49 | POSTE | P3B-109-4C-M | P3B-109-4C-M2 | Transferencia De Poste Metálico de 40' | Und. |  | 0 | 1 | 1 | 0 | 1 | 1 | 0 | 0 | 0 | 0
50 | TENDIDO | CO-001 | CO-0012 | Transferencia De Conductor En Red De Media Tension Monofasica, Metro Lineal | Mts |  | 2500 | 2500 | 2500 | 2500 | 2500 | 2500 | 0 | 0 | 0 | 0
51 | TENDIDO | CO-001N | CO-001N2 | Transferencia De Conductor Neutro Desnudo En Red De Media Tension, Metro Lineal | Mts |  | 26 | 70 | 64 | 26 | 70 | 64 | 0 | 0 | 0 | 0
52 | TENDIDO | CO-003 | CO-0032 | Transferencia De Conductor En Red De Media Tension Trifasica, Metro Lineal (3Ø) | Mts |  | 3500 | 2000 | 1850 | 3500 | 2000 | 1850 | 0 | 0 | 0 | 0
53 | TRANSFORMADORES | TR-100 | TR-1002 | Transferencia De Transformador Monofasico | Und. |  | 100 | 10 | 10 | 100 | 10 | 10 | 0 | 0 | 0 | 0
54 | TRANSFORMADORES | TR-100N | TR-100N2 | Transferencia De Transformador de Distribución | Und. |  | 0 | 1 | 1 | 0 | 1 | 1 | 0 | 0 | 0 | 0
55 | TRANSFORMADORES | TR-104 | TR-1042 | Transferencia De Transformador En Estructura De Alineamiento (Linea Monofasica). | Und. |  | 17 | 19 | 18 | 17 | 19 | 18 | 0 | 0 | 0 | 0
56 | TRANSFORMADORES | TR-300 | TR-3002 | Transferencia De Banco de Transformadores | Und. |  | 20 | 0 | 2 | 20 | 0 | 2 | 0 | 0 | 0 | 0
57 | TRANSFORMADORES | URD-1Ø | URD-1Ø2 | Transferencia De Servicio de URD 1Ø | Und. |  | 69 | 6 | 13 | 69 | 6 | 13 | 0 | 0 | 0 | 0
58 | TRANSFORMADORES | URD-3Ø | URD-3Ø2 | Transferencia De Servicio de URD 3Ø | Und. |  | 92 | 9 | 19 | 92 | 9 | 19 | 0 | 0 | 0 | 0
59 | TRIFASICO | MT-301 | MT-3012 | Transferencia De Montaje 3Ø,Alineamiento 0º A 5º | Und. |  | 38 | 11 | 13 | 38 | 11 | 13 | 0 | 0 | 0 | 0
60 | TRIFASICO | MT-302 | MT-3022 | Transferencia De Montaje 3Ø,Linea 6º A 25º | Und. |  | 2 | 3 | 3 | 2 | 3 | 3 | 0 | 0 | 0 | 0
61 | TRIFASICO | MT-303 | MT-3032 | Transferencia De Montaje 3Ø,Linea 26º A 60º | Und. |  | 1 | 2 | 2 | 1 | 2 | 2 | 0 | 0 | 0 | 0
62 | TRIFASICO | MT-307 | MT-3072 | Transferencia De Montaje 3Ø, Fin De Linea (Horizontal) | Und. |  | 23 | 1 | 4 | 23 | 1 | 4 | 0 | 0 | 0 | 0
63 | TRIFASICO | MT-316 | MT-3162 | Transferencia De Montaje 3Ø, Doble Terminal Horizontal | Und. |  | 24 | 2 | 5 | 24 | 2 | 5 | 0 | 0 | 0 | 0
64 | TRIFASICO | MT-322 | MT-3222 | Transferencia De Montaje 3Ø, Alineamiento 6º A 25º En Voladizo | Und. |  | 1 | 1 | 1 | 1 | 1 | 1 | 0 | 0 | 0 | 0
65 | VIENTO | HA-100a | HA-100a2 | Transferencia De Viento Sencillo (Baja Tension) | Und. |  | 14 | 14 | 13 | 14 | 14 | 13 | 0 | 0 | 0 | 0
66 | VIENTO | HA-100b | HA-100b2 | Transferencia De Viento Sencillo (Media Tension) | Und. |  | 46 | 48 | 46 | 46 | 48 | 46 | 0 | 0 | 0 | 0
67 | VIENTO | HA-105 | HA-1052 | Transferencia De Viento Aereo | Und. |  | 1 | 3 | 3 | 1 | 3 | 3 | 0 | 0 | 0 | 0
68 | VIENTO | HA-108 | HA-1082 | Transferencia De Viento Doble(Una Ancla) | Und. |  | 2 | 5 | 5 | 2 | 5 | 5 | 0 | 0 | 0 | 0
69 | VIENTO | HA-109 | HA-1092 | Transferencia De Viento Doble | Und. |  | 0 | 1 | 1 | 0 | 1 | 1 | 0 | 0 | 0 | 0
70 | TRIFASICO | MT-305 | MT-3052 | Transferencia De Montaje 3Ø, (Horizontal) Linea 61º A 90º | Und. |  | 3 | 0 | 0 | 3 | 0 | 0 | 0 | 0 | 0 | 0
71 | TRIFASICO | MT-319 | MT-3192 | Transferencia De Montaje 3Ø, Alineamiento 0º A 5º En Voladizo | Und. |  | 5 | 0 | 0 | 5 | 0 | 0 | 0 | 0 | 0 | 0