## LP
Obra : CONSTRUCCIÓN SISTEMA DE SANEAMIENTO ARROYO GURABO Y SU ENTORNO, ETAPA III
Ubicación: PROVINCIA SANTIAGO |  | Región : I
SNIP: 14621
LISTA DE PARTIDAS
Nº | DESCRIPCIÓN | CANTIDAD | UD | P.U. (RD$) | VALOR (RD$)
A | CANALIZACIÓN ARROYO GURABO
I | CONSTRUCCIÓN CANAL SECCIÓN TRAPEZOIDAL B=9 M B=18.0 M H=3.00 M BORDE LIBRE 0.5 M REVESTIDO DE CONCRETO 0.15M. TRAMO E 0+0.00 HASTA E 0+360M
1 | PRELIMINARES
1.1 | Replanteo y Control topográfico | 5 | Mes |  | 0
1.2 | Accesos provisionales a áreas de trabajo (para equipos) | 1 | PA |  | 0
1.3 | Desvios para manejo de agua en proceso constructivo | 1 | PA |  | 0
1.4 | Corte de árboles y acondicionamiento de area de trabajo | 1 | PA |  | 0
2 | MOVIMIENTO DE TIERRA.
2.1 | Excavación material semisaturado y saturado con equipo | 44866.95 | M³ |  | 0
2.2 | Conformación de talud en canal y berma de canal, incluyendo curvas y perfilacion manual para recibir estructura de hormigon armado del canal. | 9672.73 | M² |  | 0
2.3 | Suministro material de mina. | 10995.53 | M³S |  | 0
2.4 | Relleno compactado C/compactador mecánico, capas 0.20 mts, incluye doble carguio y acarreo requerido. | 7330.35 | M³C |  | 0
2.5 | Bote de material con camión D= 12 km (incluye carguío y esparcimiento en botadero) | 73581.8 | M³E |  | 0
2.6 | Suministro de Granzote para Saneamiento, el precio incluye doble carguio y acarreo y 40% de desperdicio, precipitación y acomodo en fondo de canal. | 10216.79 | M³C |  | 0
2.7 | Colocación y acomodo de Granzote para Saneamiento con excavadora hidraulica, en condiciones de sumergencia de agua. | 10216.79 | M³C |  | 0
2.8 | Limpieza superficial y reposición del granzote tras perfilado | 9672.73 | M² |  | 0
3 | REVESTIMIENTO EN FONDO Y TALUD:
3.1 | Hormigón Armado F'c=240 Kg/cm2 con fibra de polipropileno H=0.15 m, 1.04QQ/M3, Incluye bombeo, vertido y colocacion rastreada en superficie de fondo y taludes, corte y sellado de juntas | 10658.89 | M² |  | 0
3.2 | Hormigón Armado F'c=240 Kg/cm² con fibra de polipropileno H=0.20 m, 2.58QQ/M3 (en área de Cruces de Alcantarillas) Incluye bombeo, vertido y colocacion rastreada en superficie de fondo y taludes, corte y sellado de juntas | 877.6 | M² |  | 0
3.3 | Encache de Piedra y/o Mampostería | 150 | M³ |  | 0
| SUB-TOTAL FASE A |  |  |  | 0
B | TALUD PUENTE ESTRELLA SADHALÁ
1 | PRELIMINARES
1.1 | Replanteo y Control topográfico | 1 | Mes |  | 0
2 | MOVIMIENTO DE TIERRA.
2.1 | Conformación de talud en canal y berma de canal, incluyendo curvas y perfilacion manual para recibir estructura de hormigon armado del canal. | 1815.57 | M² |  | 0
2.2 | Suministro material de mina. | 3357.32 | M³S |  | 0
2.3 | Relleno compactado C/compactador mecánico, capas 0.20 mts, incluye doble carguio y acarreo requerido. | 2238.21 | M³C |  | 0
3 | VARIOS
3.1 | Limpieza final y continua | 6 | Mes |  | 0
| SUB-TOTAL FASE B |  |  |  | 0
C | RECOLECCION AGUAS RESIDUALES
I | COLECTORES RESIDUALES PARALELOS AL CANAL
1 | PRELIMINARES
1.1 | Replanteo y Control topográfico | 360 | M |  | 0
2 | MOVIMIENTO DE TIERRA
2.1 | Excavación material no clasificado c/equipo | 720 | M³N |  | 0
2.2 | Excavación material roca dura c/equipo | 115.2 | M³N |  | 0
2.3 | Suministro y colocación de asiento de arena | 37.44 | M³S |  | 0
2.4 | Regularización de la Zanja | 388.8 | M² |  | 0
2.5 | Suministro de material de mina dist. aprox 20.00 km (sujeto a la aprobación del Supervisor) | 146.88 | M³S |  | 0
2.6 | Relleno compactado con compactador mecánico, en capas de 0.20m | 720 | M³C |  | 0
2.7 | Bote de material c/camion dist. 12 km (incluye carguio y esparcimiento en botadero) | 167.04 | M³E |  | 0
3 | SUMINISTRO DE TUBERÍAS
3.1 | De Ø12" PVC SDR-32.5 C/J.G. +4% Pérdida P/Campana | 360 | M |  | 0
4 | COLOCACIÓN DE TUBERÍAS
4.1 | De Ø12" PVC SDR-32.5 C/J.G. | 360 | M |  | 0
5 | REGISTROS PREFABRICADOS DE INSPECCIÓN PARA COLECTORES CANAL
5.1 | Registros de inspección H.A. Profundidad promedio 1.50 a 2.50m. | 15 | Ud |  | 0
5.2 | Interconexion L=50ml; Tuberia 8" HG | 1 | PA |  | 0
| SUB-TOTAL FASE C |  |  |  | 0
D | ALCANTARILLADO SANITARIO SECTOR LAS MERCEDES
1 | PRELIMINARES
1.1 | Replanteo para tubería | 200 | M |  | 0
2 | CORTE Y EXTRACCIÓN DE CONCRETO
2.1 | Corte de concreto; h=0.15m | 400 | M |  | 0
2.2 | Extracción de concreto | 160 | M² |  | 0
2.3 | Bote de material producto de la remocion de la carpeta asfaltica con camion a una distancia aproximada de 12 km (incluye carguio y esparcimiento en botadero) | 31.2 | M³E |  | 0
3 | MOVIMIENTO DE TIERRA:
3.1 | Excavación material compacto | 240 | M3N |  | 0
3.2 | Asiento de arena (suministro y colocación) | 16.8 | M³S |  | 0
3.3 | Suministro material de base D= 4 km | 249.6 | M³E |  | 0
3.4 | Compactar el relleno con compactador mecánico en capas de 0.20. m de espesor (incluido el esparcimiento) | 192 | M³C |  | 0
3.5 | Bote de material con camion a una distancia aproximada de 12 km (incluye carguio y esparcimiento en botadero) | 312 | M³E |  | 0
4 | SUMINISTRO DE TUBERÍA:
4.1 | Ø8" PVC SDR-32.5, c/J.G.+ 3% desp. p/ camp. | 200 | M |  | 0
5 | COLOCACIÓN DE TUBERÍA:
5.1 | De Ø8" PVC SDR-32.5, c/J.G. | 200 | M |  | 0
6 | SUMINISTRO Y COLOCACIÓN DE VÁLVULAS:
6.1 | Válvula de Compuerta Ø6" H.F. Platillada Completa (150 PSI) (incl.: Válvula platillada, tornillos, junta de goma, niple platillada en un extremo, junta dresser ) | 1 | Ud |  | 0
6.2 | Caja telescópica p/válvulas (incl. Base y Tapa de H.S.) | 1 | Ud |  | 0
7 | ACOMETIDAS
7.1 | Acometidas Urbanas de Ø3" X Ø½" (incluye valvula, registro de PPR) | 14 | Ud |  | 0
8 | HIDRANTE:
8.1 | Hidrante de 6" (Suministro e instalación) | 1 | Ud |  | 0
9 | REPOSICIÓN DE CONCRETO
9.1 | Suministro y colocación de concreto; f'c=240kg/cm2; e=0.15m | 27.6 | M³ |  | 0
10 | Señalización, Control y manejo del tránsito (incluye: Letreros con base ,Conos Refractarios,señales verticales transitorias de transito, Cinta de aviso de peligro, Malla de seguridad naranja, caneca vial,bastones luminosos, pasarelas de madera y hombres con banderolas, chachelos y cascos de seguridad ) | 200 | M |  | 0
11 | Limpieza continua y final (obreros, camión y herramientas menores) | 200 | M |  | 0
12 | REGISTROS PREFABRICADOS
12.1 | Registro Profundidad promedio entre 1.00-3.50 M | 10 | Ud |  | 0
13 | CAMARAS DE INSPECCIÓN
13.1 | Construcción de camaras de inspeccion de 60 x 60cm | 8 | Ud |  | 0
13.2 | Piezas Menores | 5 | % |  | 0
| SUB-TOTAL FASE D |  |  |  | 0
E | PUENTES PARA CRUCE DE VIA Y CICLOVIA SOBRE CANALETAS PLUVIALES Y/O TORRENTERAS
1 | Puente cruce via canada 1+800 (Aprox 170 m³ hormigon) | 1 | PA |  | 0
2 | Puente cruce ciclovia Aportaciones 1+370 (Aprox 150 m³ hormigon) | 1 | PA |  | 0
3 | Puente cruce ciclovia Aportación 0+930 (Aprox 90 m³ hormigon) | 1 | PA |  | 0
4 | Puente cruce ciclovia Aportación 0+540 (Aprox 90 m³ hormigon) | 1 | PA |  | 0
5 | Puente cruce ciclovia Aportación Villa Esperanza (Aprox 90 m³ hormigon) | 1 | PA |  | 0
| SUB-TOTAL FASE E |  |  |  | 0
F | PUENTES PEATONALES
I | FUNDACIONES DEL PUENTE PEATONAL
1 | TRABAJOS PRELIMINARES
1.1 | Limpieza inicial | 1 | P.A |  | 0
1.2 | Replanteo | 1 | P.A |  | 0
2 | MOVIMIENTO DE TIERRA
2.1 | Excavación de Suelo | 72.4 | M3N |  | 0
2.2 | Suministro de material de mina dist. aprox 20.00 km (sujeto a la aprobación del Supervisor) | 618.29 | M³ |  | 0
2.3 | Bote de material c/camion dist. 12 km (incluye carguio y esparcimiento en botadero) | 94.12 | M³ |  | 0
3 | FUNDACIONES
3.1 | Perforación de Pilotes de 0.80 Diámetro, L=10.0m, Hormigón Fʹc= 300 kg/cm² | 80 | ML |  | 0
4 | VIGA DOBLE T
4.1 | Suministro, transporte e instalacion de Viga Doble T | 82 | M² |  | 0
5 | COLOCACION DE HORMIGON
5.1 | Pavimento rígido c/Ligadora FʹC=210kg/cm² | 36.26 | M³ |  | 0
6 | HORMIGON ARMADO EN CABEZAL DE PUENTE:
6.1 | Cabezal del Puente (3.00x0.70) 12 Ø 3/4" estribos 12 Ø 3/4' | 8.64 | M³ |  | 0
6.2 | Cabezal del Puente (1.25x0.30) 30 Ø 3/4" , Ø1/2" @0.10, 3/8"@0.10m | 8.4 | M³ |  | 0
7 | MISCELÁNEOS
7.1 | Placas de Neopreno | 8 | UN |  | 0
7.2 | Descapote de Pilotes | 8 | UN |  | 0
8 | HORMIGÓN ARMADO INDUSTRIAL FʹC=300KG/CM² EN ZAPATA-PUENTE:
8.1 | Apoyo 01 | 14 | M³ |  | 0
8.2 | Apoyo 02 | 14 | M³ |  | 0
8.3 | Apoyo 03 | 14 | M³ |  | 0
8.4 | Apoyo 04 | 14 | M³ |  | 0
| SUB-TOTAL FASE F |  |  |  | 0
G | PARQUEO CIRCUNVALACIÓN SUR
I | PARQUEO ÁREA 1,500M²
1 | MOVIMIENTO DE TIERRA
1.1 | Excavacion de Suelo | 825 | M³ |  | 0
1.2 | Suministro material de base dist. aproximada 20.0 KM (sujeto a la aprobacin de la supervisión) | 487.5 | M³s |  | 0
1.3 | Suministro y Colocación de sub-base | 585 | M³s |  | 0
1.4 | Relleno compactado con compactador mecánico, en capas de 0.20m | 825 | M³C |  | 0
2 | HORMIGÓN
2.1 | Suministro y colocación de hormigón | 225 | M³ |  | 0
3 | PARAGOMAS
3.1 | Suministro y colocación de paragomas en parqueo | 80 | Ud |  | 0
4 | PINTURA
4.1 | Pintura Parqueo (letreo discapacitado, letreto embarazada) | 8 | Ud |  | 0
4.2 | Pintura Blanca en parqueo | 600 | M |  | 0
4.3 | Pintura Azul parqueo parque | 600 | M |  | 0
5 | ACERAS
5.1 | MOVIMIENTO DE TIERRA
5.1.1 | Suministro de Material de Mina | 1448.18 | M3E |  | 0
5.1.2 | Suministro y Colocación de Grava Blanca 3/8'' | 226.73 | M³ |  | 0
5.1.3 | Suministro y Colocación de Grava Gris 3/8'' | 226.73 | M³ |  | 0
5.2 | HORMIGON
5.2.1 | CONSTRUCCION DE ACERA CON MALLA ELECTROSOLDADA | 125 | M² |  | 0
6 | ELECTRICIDAD GENERAL
6.1 | EXCAVACIONES
6.1.1 | Excavación de Zanja, para alimentador de lamparas en poste (de la tipo cobra) de 35' en Bartola de 341 x 0.40 x 0.40 ese alimentador viene del transformador nuevo | 54.56 | M³ |  | 0
6.1.2 | Construccion de Bases y Hoyos para postes
6.1.3 | Hoyo para poste Tipo A (metal grande 30,35 y 40 pie) 13 ud | 7.02 | M³ |  | 0
6.1.4 | Excavacion Anulada | 8 | Ud |  | 0
6.1.5 | Izado de poste tipo A (metal grande 35 y 40 pie) | 19 | Ud |  | 0
6.2 | ALIMENTADORES
6.2.1 | Alimentador desde registro en puente de hierro hasta panel en gazebo compuesto por 2THHN #8 (127PL), 2 THHN #10 N-T (127 PL) y 5 tubos en PVC E 1" | 1 | Ud |  | 0
6.2.2 | Suminsitro e intalacion de Canalizacion y cableado de circuito ramal jardinera | 5 | Ud |  | 0
6.2.3 | Canalizacion y Alimentador Desde Puente de hierro hasta parqueo en Bartola; 2THHN #6, 1THHN #8N, 1THHN 310T, 1 tubo de 1" PVC, 2 registros N3R 8X8X4, 1TUBO IMC 1" ; 150ML o 490PL | 1 | Ud |  | 0
6.2.4 | Alimentador Desde Puente de hierro hasta Gacebo en Bartola por 2THHN #8F, 1 THHN # 10n 1 THHN #10 con 1 tubo de 1" PVC ; 63.5ml o 207PL | 1 | Ud |  | 0
6.3 | SALIDAS E INSTALACIONES
6.3.1 | Suministro e Instalacion de poste tipo A (poste de 35') Puchula 4, gacebo de puente de hierro 9, total 32. de aluminio | 19 | Ud |  | 0
6.3.2 | Suministro e Instalacion de lampara de 150 led con sus brazos (tipo cobra) (son 2 lampara por poste) (en este reporte hay mas ya que en el reporte anterior solo se puso 1 por poste) total 64 ud | 51 | Ud |  | 0
6.3.3 | Suministro e instalacion de poste de fibra de 8 en parque Puchula cableado izado. | 1 | Ud |  | 0
6.3.4 | Suministro e instalacion de lamparas confeccionado con cable de goma e instalacion de parte con 4 anclaje HKB de 5/8*6. | 1 | Ud |  | 0
6.4 | MANO DE OBRA
6.4.1 | Excavación de Zanja, Alimentador Torre de Iluminiación (90 x .30 x .30). | 8.1 | M³ |  | 0
6.4.2 | Excavación de Zanja para Alimentador Área de(gacebo) (350 x .30 x .30). | 31.5 | M³ |  | 0
6.4.3 | Excavación de zanja Area de Parqueo para alimentador en parqueo ( este viene del transformador en Bartola en el cuarto electrico, cruzando por el puente nuevo (600 x .30 x .30). | 54 | M³ |  | 0
6.4.4 | Construcción de Zanja para Primario (incluye pisonado, tapado con block de 6". | 19.97 | M³ |  | 0
6.4.5 | Excavación de Hoyo para Poste Tipo A. | 50 | M³ |  | 0
6.4.6 | Izado de Poste Tipo A. | 50 | M³ |  | 0
6.4.7 | Cimentación de Poste Tipo A. | 50 | Ud |  | 0
6.4.8 | Circuito Ramal para Alimentador de Poste Tipo A. | 8 | Ud |  | 0
6.4.9 | Circuito de Iluminación de Lámpara de 150W. | 8 | Ud |  | 0
6.4.10 | Diseño y Trámite de Plano EDENORTE. | 1 | Ud |  | 0
6.4.11 | Construccion de hoyos para poste de cancha | 10 | Ud |  | 0
6.4.12 | Cimentacion de hoyos para poste de cancha | 10 | Ud |  | 0
6.4.13 | Izado de poste para cancha | 10 | Ud |  | 0
6.4.14 | Instalacion de lampara en posted de metal 150 WATT | 100 | Ud |  | 0
7 | VERJA PERIMETRAL L= 500M
7.1 | REPLANTEO Y CONTROL TOPOGRÁFICO | 2 | Visita |  | 0
7.2 | MOVIMIENTO DE TIERRA
7.2.1 | Corte material no clasificado c/equipo | 255 | M³N |  | 0
7.2.2 | Bote de material c/camion dist.5km (incluye esparcimiento en botadero) | 362.1 | M³E |  | 0
7.2.3 | Suministro material de mina ; h=0.30m | 78 | M³E |  | 0
7.2.4 | Relleno compactado c/compactador mecánico en capas de 0.20 m incluye doble carguio y acarreo requerido | 195 | M³ |  | 0
7.3 | MUROS DE BLOCK 8", H=2.50M S.T.N., ZAPATAS DE (0.60X0.25)M
7.3.1 | Zapata de muros 0.60X0.25 5Ø3/8" Y Ø3/8" @0.25m | 75 | M³ |  | 0
7.3.2 | Muros de blocks con bastones de ∅3/8"@.60M) violinadps | 1550 | M² |  | 0
7.4 | PUERTAS DE ENTRADA:
7.4.1 | Confeccion e instalacion de Portón de Entrada en hierros; L=7.00m | 1 | PA |  | 0
8 | CONSTRUCCIÓN DE CISTERNA
8.1 | MOVIMIENTO DE TIERRA
8.1.1 | Excavaciones con equipo | 78.06 | M³ |  | 0
8.1.2 | Bote de material c/camion dist.5km (incluye esparcimiento en botadero) | 101.48 | M³ |  | 0
8.2 | HORMIGÓN ARMADO EN FC'= 210 KG/CM2 :
8.2.1 | Losa esp. 0.12m, Ø3/4'' @0.11 - Ø1/2'' @0.17 doblemente armada FʹC= 210KG/CM² | 1.7 | M³ |  | 0
8.2.2 | Platea esp. 0.20m, Ø3/8'' @0.15 doblemente armada FʹC=210KG/CM² | 4.59 | M³ |  | 0
8.2.3 | Columnas 0.20X0.20M 4Ø1/2" Est. Ø3/8"@0.20M FʹC=210KG/CM² | 0.82 | M³ |  | 0
8.3 | MURO DE BLOQUES:
8.3.1 | Confeccion de muros de blocks de 8" | 49.14 | M² |  | 0
8.3.2 | Confeccion de muros de blocks de 6" | 1.24 | M² |  | 0
8.4 | TERMINACIÓN DE SUPERFICIE:
8.4.1 | Pañete de muros | 49.14 | M² |  | 0
8.4.2 | Pañete en piso esp.0.08m | 14.23 | M² |  | 0
8.4.3 | Zabaleta de Piso | 14.6 | M |  | 0
8.5 | EQUIPAMIENTO
8.5.1 | Caseta de /Bomba | 1 | PA |  | 0
8.5.2 | Puerta en caseta de Bomba parque | 1 | Ud |  | 0
8.5.3 | Tapa de cisterna | 1 | Ud |  | 0
8.6 | BOMBAS DE AGUA
8.6.1 | Bomba de 3HP en 11/2'' HG conexión para bomba | 2 | Ud |  | 0
8.6.2 | Succion de bomba de 2'' | 11 | M |  | 0
8.7 | INSTALACIONES ELÉCTRICA BOMBAS
8.7.1 | Instalación eléctrica para Bomba de 3 HP | 2 | Ud |  | 0
8.7.2 | Salida y suministro para iluminación en cuarto eléctrico y de bomba | 3 | Ud |  | 0
8.7.3 | Salida y suministro para Interruptor en cuarto eléctrico y de bomba | 3 | Ud |  | 0
8.7.4 | Alimentacion para bomba de 3HP en caseta | 2 | Ud |  | 0
9 | BAÑOS ENTRADA PARQUEO (2)
9.1 | MOVIMIENTO DE TIERRA:
9.1.1 | Excavaciones zapatas a mano | 20.66 | M³ |  | 0
9.1.2 | Demoliciones | 2.18 | M³ |  | 0
9.2 | HORMIGÓN ARMADO EN :
9.2.1 | Zapata de muros 6Φ 1/2" EST 3/8@ 20CM | 11.06 | M³ |  | 0
9.2.2 | Columnas C1> 4@1/2 EST 3/8 @0.20M, hormigón1:3:5 30X20 | 3.43 | M³ |  | 0
9.2.3 | Columnas C2> 6@1/2 EST 3/8 @0.20M, hormigón 1:3:5 40X20 | 0.6 | M³ |  | 0
9.2.4 | Vigas ambos baños 4@3/8 EST 3/8 @0.20M L=45.60 30X20 | 2.74 | M³ |  | 0
9.2.5 | Dinteles ambos baños4@1/2 2 EST 3/8 @0.20M L=10.16 20X25 | 0.51 | M³ |  | 0
9.2.6 | Losa de techo 3/8@0.20M E=0.12 | 5.29 | M³ |  | 0
9.3 | MURO DE BLOQUES (BAÑOS MUJERES Y HOMBRES):
9.3.1 | De 6" | 22.44 | M² |  | 0
9.3.2 | De 8" | 87.62 | M² |  | 0
9.3.3 | De 8" en piso para amarre | 4 | M² |  | 0
9.4 | TERMINACIÓN DE SUPERFICIE:
9.4.1 | Fraguache en muros | 281.81 | M² |  | 0
9.4.2 | Pañete | 281.81 | M² |  | 0
9.4.3 | Fino de techo(incluye vuelo entre banos) | 70.62 | M² |  | 0
9.4.4 | Zabaleta | 58.2 | M |  | 0
9.4.5 | Cantos | 151.6 | M |  | 0
9.4.6 | Mochetas | 75.8 | M |  | 0
9.4.7 | Revestimiento de cerámicas interiores porcelanato en paredes generales de baño | 71.5 | M² |  | 0
9.4.8 | Revestimiento de cerámicas interiores porcelanato en paredes detrás lavamanos e inodoros | 33.43 | M² |  | 0
9.4.9 | Revestimiento de pisos porcelanato | 28.93 | M² |  | 0
9.4.10 | Revestimiento de ceramicas exterior/fachada | 166.89 | M² |  | 0
9.5 | MISCELÁNEOS
9.5.1 | Particiones para baños de damas y caballeros | 1 | Ud |  | 0
9.5.2 | Suminisitro y colocacion puertas : en polymetal | 5 | Ud |  | 0
9.5.3 | Suminsitro y colocación tope de granito blanco Napoleón | 2.41 | M² |  | 0
9.6 | INSTALACIÓN SANITARIA BAÑOS ENTRADA
9.6.1 | Excavación para tuberias | 17.72 | M³ |  | 0
9.6.2 | Colchón de arena para colocacion tuberias | 3.44 | M³ |  | 0
9.6.3 | Suministro de tuberías y piezas en PVC 4'' para aguas residuales incluye arrastre interno y externo a registros | 11 | Ud |  | 0
9.6.4 | Suministro de tuberías y piezas en PVC 1½'' para agua potable incluye arrastre interno y externo a registros | 6 | Ud |  | 0
9.6.5 | Suministro de tuberías y piezas en PVC 6'' a registros | 7.27 | Ud |  | 0
9.6.6 | Ventilacion de 3'' | 3 | Ud |  | 0
9.6.7 | Desagüe pluvial de 3'' | 2 | Ud |  | 0
9.6.8 | Inodoro con fluxómetro | 5 | Ud |  | 0
9.6.9 | Lavamanos | 4 | Ud |  | 0
9.6.10 | Lavamano minusválido | 1 | Ud |  | 0
9.6.11 | Orinales | 1 | Ud |  | 0
9.6.12 | Mezcladoras en lavamanos con sensor | 5 | Ud |  | 0
9.6.13 | Dispensadores jabon automáticoS | 3 | Ud |  | 0
9.6.14 | Dispensadores papel inodoros | 5 | Ud |  | 0
9.6.15 | Dispensadores papel servilleta | 3 | Ud |  | 0
9.6.16 | Cambiador de bebes | 1 | Ud |  | 0
9.6.17 | Barras de soporte de minusvalidos | 1 | Ud |  | 0
9.6.18 | Espejos | 5 | Ud |  | 0
9.7 | INSTALACIONES ELÉCTRICAS:
9.7.1 | Salida TC baño 1 | 5 | Ud |  | 0
9.7.2 | Salida Interruptor baño1 | 2 | Ud |  | 0
9.7.3 | Salida TC baño 2 | 5 | Ud |  | 0
9.7.4 | Salida Interruptor baño2 | 2 | Ud |  | 0
9.8 | CONFECCION DE REGISTROS
9.8.1 | REGISTRO EN BLOCKS DE 6" 0.75X0.75 H=0.70 M, 2 UD
9.8.1.1 | Bloques de 6'' | 2.88 | M² |  | 0
9.8.1.2 | Pañete | 5.76 | M² |  | 0
9.8.1.3 | Tapa de horm. esp.0.12m ɸ3/8''@0.15m ad | 0.1 | M³ |  | 0
9.8.2 | REGISTRO EN BLOCKS DE 6" 0.75x0.75 H=0.50 M, 1UD
9.8.2.1 | Bloques de 6'' | 0.96 | M² |  | 0
9.8.2.2 | Pañete | 1.92 | M² |  | 0
9.8.2.3 | Tapa de horm. esp.0.12m ɸ3/8''@0.15m ad | 0.1 | M³ |  | 0
10 | JARDINERAS
10.1 | MOVIMIENTO DE TIERRA
10.1.1 | Suministro Tierra negra | 420.44 | M³ |  | 0
10.2 | HORMIGONES
10.2.1 | Losa de Hormigón FʹC= 210 kg/cm² | 13.33 | M³ |  | 0
10.3 | ALBAÑILERIA
10.3.1 | De 6" Ø3/8" @ 0.60 m | 104.83 | M² |  | 0
10.4 | DIVISION EN ÁREA DE GRAVA
10.4.1 | Perfiles en tola de 1/16 (soldadura y ribete) | 3229 | M |  | 0
10.4.2 | Ribete de goma en Perfiles en tola de 1/16 (soldadura y ribete) | 3229 | M |  | 0
10.5 | ACERA CICLO RUTA
10.5.1 | Construcción de acera con malla electrosoldada | 125 | M² |  | 0
11 | CONTROL DE SEGURIDAD
11.1 | OBRAS PRELIMINARES
11.1.1 | REPLANTEO Y CONTROL TOPOGRÁFICO | 1 | Visita |  | 0
11.2 | MOVIMIENTO DE TIERRA
11.2.1 | Excavación con equipo | 3.85 | M³N |  | 0
11.2.2 | Bote de material c/camion dist.5km (incluye esparcimiento en botadero) | 2.34 | M³S |  | 0
11.2.3 | Relleno de reposicion (inc. compactacion) manual | 2.05 | M³c |  | 0
11.3 | HORMIGÓN ARMADO
11.3.1 | Zapata de muro FʹC= 210 KG/CM² | 1.12 | M³ |  | 0
11.3.2 | Columnas 0.20X0.20M 4Ø1/2" estribos Ø3/8"@0.20M FʹC=210KG/CM² | 3.6 | M³ |  | 0
11.3.3 | Viga amarre | 0.54 | M³ |  | 0
11.3.4 | Losa de techo | 1.14 | M³ |  | 0
11.4 | MAMPOSTERIA
11.4.1 | Muros de bloques 6" con bastones 3/8"@0.60m | 31.31 | M² |  | 0
11.5 | TERMINACIÓN DE SUPERFICIE:
11.5.1 | Pañete exterior | 30.14 | M² |  | 0
11.5.2 | Pintura base blanca | 30.14 | M² |  | 0
11.5.3 | Pintura acrilica | 30.14 | M² |  | 0
11.6 | PUERTAS Y VENTANAS
11.6.1 | Puerta polimetal (1.00m x 2.10m) | 1 | Ud |  | 0
11.6.2 | Ventana en Vidrio Aluminio 0.80 x 1.20 m | 1 | Ud |  | 0
11.6.3 | Porton 1 - 6.00 x 2.30 m | 1 | Ud |  | 0
11.6.4 | Porton 2 - 6.00 x 2.10 m | 1 | Ud |  | 0
11.7 | TUBERIA
11.7.1 | OBRAS PRELIMINARES
11.7.1.1 | Replanteo | 118.61 | M |  | 0
11.7.2 | MOVIMIENTO DE TIERRA
11.7.2.1 | Excavación de Suelo | 29.65 | M³N |  | 0
11.7.2.2 | Bote de material c/camion dist.5km (incluye esparcimiento en botadero) | 37.07 | M³S |  | 0
11.7.2.3 | Asiento de Arena | 13.58 | M³ |  | 0
11.7.2.4 | Relleno compactado con compactador mecánico, en capas de 0.20m | 15.54 | M³C |  | 0
11.7.2.5 | Regularización de Zanja | 118.61 | M² |  | 0
11.7.3 | SUMINISTRO Y COLOCACIÓN
11.7.3.1 | Tuberia 4'' | 136.8 | M |  | 0
11.7.3.2 | Tubería 1/2'' | 118.61 | M |  | 0
| SUB-TOTAL FASE G |  |  |  | 0
H | BARRERA DE BASURA
1 | RAMPA DE ACCESO
1.1 | MOVIMIENTO DE TIERRA
1.1.1 | Corte material no clasificado c/equipo | 135.94 | M³N |  | 0
1.1.2 | Bote de material c/camion dist.5km (incluye esparcimiento en botadero) | 176.72 | M³E |  | 0
1.1.3 | Suministro material de mina ; h=0.30m | 61.79 | M³C |  | 0
1.1.4 | Suministro de material sub- base e=30 cm dist. aprox 20.00 km | 80.33 | M³ |  | 0
1.1.5 | Suministro de material base e=20 cm dist. aprox 20.00 km | 53.55 | M³ |  | 0
1.2 | BARANDA PERIMETRAL
1.2.1 | Barandas de protección | 82.39 | M |  | 0
1.3 | HORMIGONES
1.3.1 | Rampa de acceso a fondo de canal; hormigon FʹC= 240 kg/cm2 con fibras e= 15cm; Malla electrosoldada w15x15x2.3 | 21.63 | M³ |  | 0
1.3.2 | Terminacion pulida con helicóptero en vias | 144.18 | M² |  | 0
1.3.3 | Muros de contencion en hormigon 210kg/cm2; h=2.55m; 46ml; ancho=30cm; Qq=1.97/m3 | 70.38 | M³ |  | 0
2 | AREA DE MANIOBRAS - BASURA
2.1 | MOVIMIENTO DE TIERRA
2.1.1 | Corte material no clasificado c/equipo | 182.6 | M³N |  | 0
2.1.2 | Bote de material c/camion dist.5km (incluye esparcimiento en botadero) | 237.38 | M³E |  | 0
2.1.3 | Suministro material de mina ; h=0.30m | 99.6 | M³ |  | 0
2.1.4 | Suministro de material sub- base e=30 cm dist. aprox 20.00 km | 129.48 | M³ |  | 0
2.1.5 | Suministro de material base e=20 cm dist. aprox 20.00 km | 86.32 | M³ |  | 0
2.2 | HORMIGONES
2.2.1 | Hormigon 240 kg/cm2; h= 15cm; Malla electrosoldada w15x15x2.3 | 49.8 | M³ |  | 0
3 | ACONDICIONAMIETNO PUENTE AV. ESTRELLA SADHALÁ Y ACCESO PEATONAL
3.1 | MURO ARMADO LADO IZQUIERDO
3.1.1 | MOVIMIENTO DE TIERRA
3.1.1.1 | Relleno compactado con compactador mecánico, en capas de 0.20m | 166.58 | M³ |  | 0
3.1.1.2 | Bote de material excavado | 440.47 | M³S |  | 0
3.1.1.3 | Colocación y suministro de granzote dist. aprox 20.00 km | 34.23 | M³ |  | 0
3.1.2 | HORMIGÓN
3.1.2.1 | Muro hormigón armado FʹC=280 kg/cm2 | 131.77 | M³ |  | 0
3.1.2.2 | Mortero proyectado (shotcrete) | 47.92 | M³ |  | 0
3.1.2.3 | Suministro y colocación de malla electrosoldada | 229.32 | M² |  | 0
3.1.3 | ENCACHE DE PIEDRA
3.1.3.1 | Encache de piedra | 228.17 | M² |  | 0
3.2 | MURO ARMADO LADO DERECHO
3.2.1 | MOVIMIENTO DE TIERRA
3.2.1.1 | Nivelación y compactación | 136.91 | M² |  | 0
3.2.1.2 | Suministro de granzote dist. aprox 20.0km (sujeto a la aprobacion del supervisor) | 34.23 | M³ |  | 0
3.2.1.3 | Bote de material excavado | 127.5 | M³S |  | 0
3.2.1 | HORMIGÓN
3.2.1.1 | Muro hormigón armado FʹC=280 kg/cm2 e=0.15m | 95.83 | M³ |  | 0
3.2.1.2 | Mortero proyectado (shotcrete) | 59.9 | M³ |  | 0
3.2.1.3 | Suministro y colocación de malla electrosoldada | 229.32 | M² |  | 0
3.3 | ESCALERA
3.3.1 | MOVIMIENTO DE TIERRA
3.3.1.1 | Excavación de suelo para fundaciones | 7.91 | M³ |  | 0
3.3.1.2 | Relleno con arena | 64.69 | M³ |  | 0
3.3.2 | HORMIGÓN ARMADO FʹC=210KG/CM² (SUMINISTRO Y COLOCACIÓN)
3.3.2.1 | Zapata (0.30x0.60)m | 7.92 | M³ |  | 0
3.3.2.2 | Columna (20x20) cm (ligado a mano) | 2.69 | M³ |  | 0
3.3.2.3 | vigas (20x20) cm (ligado a mano) | 2.72 | M³ |  | 0
3.3.2.4 | Escalera- descanso 1 (industrial) | 8.06 | M³ |  | 0
3.3.2.5 | Escalera - descanso 2,3,4 y 5 (industrial) | 8.8 | M³ |  | 0
3.3.3 | MAMPOSTERIA
3.3.3.1 | Muros block 8'' bastones 1/2'' a @ 0.20 m; acero horizontal 1/2'' @0.40 | 196.48 | M² |  | 0
3.3.4 | TERMINACION DE SUPERFICIE
3.3.4.1 | Pañete con readymix normal | 124.2 | M² |  | 0
3.3.4.2 | Fraguache | 66.34 | M² |  | 0
3.3.4.3 | Mocheta | 36.5 | M |  | 0
3.3.4.4 | Cantos | 10.85 | M |  | 0
3.3.4.5 | Suministro y aplicacion pintura oxido ferrum | 5.87 | Gl |  | 0
3.4 | ACERA Y CONTEN
3.4.1 | Acera hormigón simple F'c= 210kg/cm2- e=0.10m | 136 | M |  | 0
3.5 | IMBORNALES
3.5.1 | Parrillas (0.33x0.68)m imbornales para drenaje de acera | 1 | Ud |  | 0
3.6 | PINTURA:
3.6.1 | Pintura transito amarillo | 6 | Gl |  | 0
3.6.2 | Pintura blanco base | 80 | Gl |  | 0
3.6.3 | Pintura gris perla | 116 | Gl |  | 0
4 | VERJAS Y PUERTAS Av. ESTRELLA SADHALA
4.1 | VERJAS Y PUERTAS
4.1.1 | Perfil hierro negro 2''x 4''x19' | 74 | Ud |  | 0
4.1.2 | Bisagra de 25x120x5mm | 20 | Ud |  | 0
4.2 | HORMIGON
4.2.1 | Suministro y colocacion hormigón F´c= 210 kg/cm2 | 1 | M³ |  | 0
4.3 | MISCELANEOS
4.3.1 | suministro y aplicacion pintura oxido ferum | 4 | Gl |  | 0
| SUB-TOTAL FASE H |  |  |  | 0
I | HUMEDAL CONEXIÓN AL YAQUE
I | LAGO Y HUMEDAL ARROYO GURABO - RIO YAQUE
1 | PRELIMINARES
1.1 | Replanteo y Control topográfico | 2 | Mes |  | 0
2 | MOVIMIENTO DE TIERRA
2.1 | Excavación material no clasificado c/equipo | 5250 | M³N |  | 0
2.2 | Suministro de material de mina (Caliche) dist. aprox 28.00 km (sujeto a la aprobación del Supervisor) | 2450 | M³S |  | 0
2.3 | Bote de material c/camion dist. 12 km (incluye carguio y esparcimiento en botadero) | 7350 | M³E |  | 0
3 | ESTRUCTURA AQ3M FLOTANTE PARA CONFORMACION HUMEDALES
3.1 | Proteccion fondo con Geomanto sintetico | 4200 | M² |  | 0
4 | SUMINISTRO
4.1 | suministro de estructura flotante aq3m, con seguro y transporte maritimo desde españa | 3500 | M² |  | 0
II | CONSTRUCCION DE CICLOVIAS 3.5M
1 | PRELIMINARES
1.1 | Replanteo y Control topográfico | 1 | Mes |  | 0
2 | MOVIMIENTO DE TIERRA
2.1 | Corte material no clasificado c/equipo | 481.25 | M³N |  | 0
2.2 | Bote de material c/camion dist.5km (incluye esparcimiento en botadero) | 625.63 | M³E |  | 0
2.3 | Suministro de material sub- base e=30 cm dist. aprox 20.00 km | 341.25 | M³ |  | 0
2.4 | Suministro de material base e=20 cm dist. aprox 20.00 km | 227.5 | M³ |  | 0
3 | ACERAS Y CONTENES
3.1 | Construcción de aceras | 1000 | M² |  | 0
3.2 | Construcción de contenes | 500 | M |  | 0
3.3 | Barandas de protección | 250 | M |  | 0
4 | HORMIGÓN ARMADO FʹC=240 kg/cm
4.1 | Hormigon 240 kg/cms h= 0.12 mts con fibras; pulido con equipos Malla electrosoldada w15x15x2.3 | 105 | M³ |  | 0
4.2 | Terminacion pulida en vias | 875 | M² |  | 0
5 | Control y Manejo de Tránsito ( incluye uso de letreros, uso de de conos refractarios y hombres con banderolas) | 250 | M |  | 0
6 | Senalización, Manejo de Tránsito y Seguridad en la Vía | 250 | M |  | 0
7 | Limpieza continua y final | 250 | M |  | 0
III | PLANTAS PARA HUMEDALES
1 | MACROFITAS
1.1 | Suminstro macrofitas | 70000 | Ud |  | 0
1.2 | Colocacion macrofitas | 70000 | Ud |  | 0
1.3 | Mantenimiento | 0.3 | % |  | 0
2 | MANGLARES ROJOS
2.1 | Suministro manglares | 4375 | M² |  | 0
2.2 | Colocación manglares | 4375 | ud |  | 0
2.3 | Mantenimiento | 0.3 | % |  | 0
| SUB-TOTAL FASE I |  |  |  | 0
J | CONSTRUCCIÓN DE VÍAS
1 | REPLANTEO Y CONTROL TOPOGRÁFICO | 6 | Visita |  | 0
2 | MOVIMIENTO DE TIERRA
2.1 | Corte material no clasificado c/equipo | 1188 | M³N |  | 0
2.2 | Bote de material c/camion dist.5km (incluye esparcimiento en botadero) | 1544.4 | M³E |  | 0
2.3 | Suministro material de mina ; h=0.30m | 8191.82 | M³C |  | 0
2.4 | Suministro de material sub- base e=30 cm dist. aprox 20.00 km | 702 | M³ |  | 0
2.5 | Suministro de material base e=20 cm dist. aprox 20.00 km | 468 | M³ |  | 0
3 | ACERAS Y CONTENES
3.1 | Barandas de protección | 720 | M |  | 0
4 | CICLOVÍA
4.1 | Corte material no clasificado c/equipo | 693 | M³N |  | 0
4.2 | Bote de material c/camion dist.5km (incluye esparcimiento en botadero) | 900.9 | M³E |  | 0
4.3 | Suministro de material sub- base e=30 cm dist. aprox 20.00 km | 491.4 | M³ |  | 0
4.4 | Suministro de material base e=20 cm dist. aprox 20.00 km | 327.6 | M³ |  | 0
4.5 | HORMIGON ARMADO EN:
4.5.1 | VIAS DE ACCESO: Hormigon 240 kg/cms h= 0.15 mts con fibras; pulido con equipos Malla electrosoldada w15x15x2.3 | 324 | M³ |  | 0
4.5.2 | Terminacion pulida con helicoptero en vias | 2160 | M² |  | 0
4.5.3 | CICLOVIA: hormigon 240 kg/cm2; h= 10cm; Malla electrosoldada w15x15x2.3 | 126 | M³ |  | 0
4.5.4 | Terminacion pulida con helicoptero en vias | 840 | M² |  | 0
4.6 | ELECTRIFICACIÓN VIAS DE ACCESO
4.6.1 | Suministro e Instalacion de poste tipo A (poste de 35') puchula 4, gacebo de puente de hierro 9, total 32. de aluminio | 40 | Ud |  | 0
4.6.2 | Suministro e Instalacion de lampara de 150 led con sus brazos (tipo cobra) (son 2 lampara por poste) (en este reporte hay mas ya que en el reporte anterior solo se puso 1 por poste) total 64 ud | 40 | Ud |  | 0
4.6.3 | Excavación de Hoyo para Poste Tipo A. | 21.6 | M³ |  | 0
4.6.4 | Izado de Poste Tipo A. | 40 | Ud |  | 0
4.6.5 | Cimentación de Poste Tipo A. | 40 | Ud |  | 0
4.6.6 | Circuito Ramal para Alimentador de Poste Tipo A. | 5 | Ud |  | 0
4.6.7 | Circuito de Iluminación de Lámpara de 150W. | 5 | Ud |  | 0
4.6.8 | Instalación de panel de 24 circuitos en caseta entrada principal (incluye alimentador). | 2 | Ud |  | 0
4.7 | PINTURA
4.7.1 | VIA DE ACCESO
4.7.1.1 | Suministro de materiales para pintura de via y ciclovia con sistema de imprimador fijamont y dos capas de pavimont | 2160 | M² |  | 0
4.7.1.2 | Mano de obra preparacion de superficie y aplicacion de sistema de pintura fijamont y dos capas de pavimont | 2160 | M² |  | 0
4.7.2 | CICLOVIA
4.7.2.1 | Suministro de materiales para pintura de via y ciclovia con sistema de imprimador fijamont y dos capas de pavimont | 1260 | M² |  | 0
4.7.2.2 | Mano de obra preparacion de superficie y aplicacion de sistema de pintura fijamont y dos capas de pavimont | 1260 | M² |  | 0
4.8 | SEÑALIZACIÓN, CONTROL Y MANEJO DE TRÁNSITO ( incluye uso de letreros, uso de de conos refractarios y hombres con banderolas) | 360 | M |  | 0
4.9 | SEÑALIZACIÓN, MANEJO DE TRÁNSITO Y SEGURIDAD EN LA VIA | 360 | M |  | 0
4.1 | LIMPIEZA CONTINUA Y FINAL (Incluye obreros, camión y herramientas menores) | 360 | M |  | 0
| SUB-TOTAL FASE J |  |  |  | 0
K | PARQUE DEL CAUCHO
1 | PRELIMINARES
1.1 | Desbroce con equipo | 1540.35 | M² |  | 0
1.2 | Bote de material de corte de arboles y material cortado con cargador Frontal | 308.07 | M³ |  | 0
1.3 | Rampa de Acceso margen derecha con Bulldozer Cat D6H | 16 | Hr |  | 0
2 | REPLANTEO Y CONTROL TOPOGRÁFICO
2.1 | Replanteo y Control Topográfico | 2 | Mes |  | 0
3 | MOVIMIENTO DE TIERRA
3.1 | Excavacion con equipo | 4004.4 | M³ |  | 0
3.2 | Bote de material Coef 1.30 | 5205.72 | M³ |  | 0
3.3 | Relleno de mina | 2669.6 | M³ |  | 0
4 | INSTALACIONES SANITARIAS
4.1 | CONSTRUCCION DE REGISTROS DE AGUAS RESIDUALES
4.1.1 | MOVIMIENTO DE TIERRA
4.1.1.1 | Excavacion con equipo para colocacion de tuberia | 405.53 | M³ |  | 0
4.1.1.2 | Excavacion para construccion de registro | 138.6 | M³ |  | 0
4.1.1.3 | Bote de material | 707.37 | M³ |  | 0
4.1.2 | Suministro y colocacion de tapas de registros cuadrada 100X100 CM 12 TN con marco, color negro, con su marco y tornillos de seguridad. | 1 | Ud |  | 0
4.2 | REGISTRO DE AGUA PLUVIAL
4.2.1 | MOVIMIENTO DE TIERRA
4.2.1.1 | Excavacion para construccion de registro | 79.18 | M³ |  | 0
4.2.1.2 | Bote de material | 102.93 | M³ |  | 0
4.2.2 | HORMIGÓN ARMADO F`C=210 kg/cm²:
4.2.2.1 | Losa de piso (completivo existente) de 1/2" @0.20 | 1.15 | M³ |  | 0
4.2.2.2 | Muros esp. 0.25m, Ø1/2 @0.10 - Ø3/8'' @0.15 dos caras | 15.05 | M³ |  | 0
4.2.2.3 | Losa esp. 0.25m, Ø3/4'' @0.11 - Ø1/2'' @0.17 doblemente armada | 7.33 | M³ |  | 0
4.2.2.4 | Cabezal esp. 0.25mX0.78m, Ø3/8'' @0.15 - Ø1/2'' @0.10 | 0.05 | M³ |  | 0
4.2.2.5 | Fijacion con Exposico de acero de 1/2 (276ud) y de 3/8 (25 ud) | 1 | Ud |  | 0
4.2.2.6 | Tapa de registro Hormigon ligado 1:2:3 | 0.18 | M³ |  | 0
4.2.3 | TERMINACIÓN DE SUPERFICIE:
4.2.3.1 | Zabaleta perimetral por dentro y por fuera | 44.6 | M |  | 0
5 | BAÑOS INCLUSIVOS EN FURGON
5.1 | PRELIMINARES
5.1.1 | Suministro de Furgón | 1 | Ud |  | 0
5.1.2 | Replanteo | 15.2 | M² |  | 0
5.2 | TERMINACIÓN ESTRUCTURA LIGERA
5.2.1 | Recubrimiento interno en Densglass | 110.95 | M² |  | 0
5.2.2 | Recubrimiento exterior en Densglass | 71.2 | M² |  | 0
5.2.3 | Techo en Sheetrock | 30.5 | M² |  | 0
5.2.4 | Revestimiento de cerámica en pared baños | 123.02 | M² |  | 0
5.2.5 | Revestimiento de cerámica en pisos baños | 33 | M² |  | 0
5.2.6 | Suministro e instalación de fachada en baños furgón parque (curvatura sobre baños OLA) revestida en Durock | 1 | Ud |  | 0
5.2.7 | Particiones de Baños | 1 | Ud |  | 0
5.2.8 | Terminaciones Albanileria
5.2.9 | Cantos Ventanas | 25.6 | M |  | 0
5.2.10 | Cantos Puertas | 40.8 | M |  | 0
5.2.11 | Impermeabilizante en Techo | 30.48 | M² |  | 0
5.2.12 | Antepecho | 4.27 | M² |  | 0
5.2.13 | Losa de Techo e=0.10 | 3.05 | M³ |  | 0
5.2.14 | Losa de Piso e=0.07 con malla electrosoldada | 2.75 | M³ |  | 0
5.3 | INSTALACIONES SANITARIAS BAÑOS FURGÓN
5.3.1 | Excavacion para tuberias a mano | 35.63 | M³ |  | 0
5.3.2 | Colchon de arena para colocacion tuberias | 4.65 | M³ |  | 0
5.3.3 | Suministro de tuberías y piezas en PVC 4'' para aguas residuales incluye arrastre interno y externo a registros | 12 | Ud |  | 0
5.3.4 | Suministro de tuberías y piezas en PPR 1-1/2'' para agua potable incluye arrastre interno y externo a registros | 12 | Ud |  | 0
5.3.5 | Suministro de tuberías y piezas en PVC 6'' a registros | 81 | M |  | 0
5.3.6 | Ventilacion de 3'' | 3 | Ud |  | 0
5.3.7 | Desague pluvial de 3'' | 2 | Ud |  | 0
5.3.8 | Desague piso | 5 | Ud |  | 0
5.3.9 | Tope de granito para lavamanos (6.50m2/2 ud) | 2 | Ud |  | 0
5.3.10 | Suministro de tuberías y piezas en PPR 1-1/2'' para agua potable incluye arrastre interno y externo a registros | 10 | Ud |  | 0
5.3.11 | Colocación de registros (0.80 x 0.80 x 0.60) m | 8 | Ud |  | 0
5.3.12 | Inodoro con fluxometro | 5 | Ud |  | 0
5.3.13 | Lavamano | 4 | Ud |  | 0
5.3.14 | Lavamano minusvalido | 1 | Ud |  | 0
5.3.15 | Orinales | 2 | Ud |  | 0
5.3.16 | Mezcladoras en lavamanos con sensor | 5 | Ud |  | 0
5.3.17 | Dispensadores jabon automatico | 5 | Ud |  | 0
5.3.18 | Dispensadores papel inodoro | 5 | Ud |  | 0
5.3.19 | Dispensadores papel servilleta | 3 | Ud |  | 0
5.3.20 | Cambiador de bebe | 1 | Ud |  | 0
5.3.21 | Barra de soporte de minusvalidos | 1 | Ud |  | 0
5.3.22 | Espejos | 5 | Ud |  | 0
5.4 | PUERTAS
5.4.1 | Suminsitro y colocacion Puertas tipo madera para baños | 4 | Ud |  | 0
5.4.2 | Suministro y colocación Ventanas | 4 | Ud |  | 0
5.5 | HERRERIA
5.5.1 | Protector en ventana Furgón baños | 4 | Ud |  | 0
5.5.2 | Confección de bases en hierro para topes lavamanos | 2 | Ud |  | 0
6 | CONFECCIÓN DE SENDEROS
6.1 | Acera de hormigón industrial 210 kg/cm2 e=0.12 m - malla electrosoldada D2.3 10 x 10 frotada; L=220m;A=2.00m | 79.21 | M³ |  | 0
7 | ELECTRICIDAD GENERAL
7.1 | Sumininstro y colocación de Lámparas garden LIGHT led Modular GL1A | 3 | Ud |  | 0
7.2 | Sumininstro y colocación de BASE en pie de poste en aluminio para Lamparas garden LIGHT led Modular GL1A | 38 | Ud |  | 0
7.3 | Suministro e Inslación panel board area de eventos, incluye alimentador y protección | 1 | Ud |  | 0
7.4 | Excavación de zanja para panel board area de eventos 275x0.40x0.30 | 16 | M³ |  | 0
7.5 | Suministro e Instalación Salida de iluminación en entrada principal, incluye instalación de lámpara (negras entrada y banos) | 5 | Ud |  | 0
7.6 | Suministro e Instalación Salida de iluminación para simbolo, incluye instalación de lámpara Reflectores negros (sobre letrero redondo) | 2 | Ud |  | 0
7.7 | Suministro e Inslacion Salida de iluminacion para letrero, incluye instalacion de lampara (blancas en letrero entrada) | 2 | Ud |  | 0
7.8 | Suministro e Instalación Salida de iluminación entrada peatonal, incluye instalación de reflectores con protector de hierro en frente | 6 | Ud |  | 0
7.9 | Suministro e Inslación de lámpara tipo cobra en poste de cancha, incluye alimentador | 3 | Ud |  | 0
7.1 | Suministro e Instalación de lámpara en estructura metálica, pared entrada peatonal en verja en hierro (2 bombillas por lámparas) | 11 | Ud |  | 0
7.11 | Suministro e Instalación de lámpara en mural | 17 | Ud |  | 0
7.12 | Desinstalacion de lámpara en mural | 17 | Ud |  | 0
7.13 | Suministro e Instalación de iluminación en jardineria | 34 | Ud |  | 0
7.14 | Suministro e Instalación de iluminación en puente reflectores | 12 | Ud |  | 0
7.15 | Suministro e Instalación de gabinete y circuito de control para encendido de luces incluye cancha | 3 | Ud |  | 0
7.16 | Alimentador canalizacion y cableado de circuitos ramales area de niños y eventos | 5 | Ud |  | 0
7.17 | Alimentador circuito de iluminación sobre puente, circuvalación | 2 | Ud |  | 0
7.18 | Alimentador circuito de iluminación sobre puente, Av 27 de febrero | 2 | Ud |  | 0
7.19 | Excavación de zanja para circuito de iluminación para puentes (metro cubico) | 21 | M³ |  | 0
7.2 | Suministro e Instalación de panel en cuarto de control, incluye breaker de protección y alimentador | 3 | Ud |  | 0
7.21 | Instalación y alimentación eléctrica para bomba de 7.5 HP, incluye alimentador y protección | 1 | Ud |  | 0
7.22 | Construcción sistema de aterrizaje general compuesto por: 3 varillas en delta y 2 varilla de contrapeso, incluye uso de mordes. | 1 | Ud |  | 0
7.23 | Suministro e Instalación Salida electrica para shutter | 1 | Ud |  | 0
7.24 | Suministro e Instalación de iluminación en estructura sombrillas frente a gazebo y 2 edificio | 4 | Ud |  | 0
7.25 | Suministro e Instalación de lampara en puentes reflectores 27 feb | 12 | Ud |  | 0
7.26 | Instalacion y alimentación eléctrica para bomba de 3 HP | 4 | Ud |  | 0
7.27 | Desinstalación bomba de 3 HP | 1 | Ud |  | 0
7.28 | Salida eléctrica para aire acondicionado | 3 | Ud |  | 0
7.29 | Suministro e Instalación de lámpara en poste de 8 pies ( incluye isaje de poste) | 1 | Ud |  | 0
7.3 | Desintalación de lámpara en poste de 8 pies ( incluye isaje de poste) | 1 | Ud |  | 0
7.31 | Isaje de poste de 30 pies | 1 | Ud |  | 0
7.32 | Canalización para alimentador telefónico incluye sanja | 1 | Ud |  | 0
7.33 | Suministro e Instalación de iluminación en estructura metálica entrada principal en edificio de control | 4 | Ud |  | 0
7.34 | Suministro e Instalación de iluminación en tubos de hierro negro, gacebo y arco del amor | 16 | Ud |  | 0
7.35 | Suministro e Instalación de tira led (150ml) | 1 | Ud |  | 0
7.36 | Excavacion de zanja para canalización de cámara (704x0.20x0.20 ) | 20 | Ud |  | 0
7.37 | Suministro e Instalación iluminación de bajo de rampa, incluye instalación de reflectores | 7 | Ud |  | 0
7.38 | Suministro e Instalación de transformador de 120 a 12 volt para iluminación de luces de jardinera | 3 | Ud |  | 0
7.39 | Suministro e instalación de reflectores de 500 watt en área niños | 2 | Ud |  | 0
7.4 | Suministro e Instalación de luces en jardinera a 12 volt en alcorques | 38 | Ud |  | 0
7.41 | Suministro e Instalación de Lámparas con pieza de carros en Anfiteatro (2 bombillas por cada lámpara) fili y una barra led en cada lámpara | 5 | Ud |  | 0
8 | ÁREAS VERDES Y JARDINERIAS
8.1 | Embellecimiento y jardinería general (incluye suministro, sembrado y mantenimiento por 2 meses) | 2 | PA |  | 0
8.2 | Colocación de grama | 1000 | M² |  | 0
9 | GAZEBO
9.1 | MOVIMIENTO DE TIERRA
9.1.1 | Excavación 9 ud pichones | 14.18 | M³ |  | 0
9.1.2 | Bote de material | 18.43 | M³ |  | 0
9.2 | HORMIGÓN ARMADO
9.2.1 | Zapata de pichones de columnas | 6.6 | M³ |  | 0
9.3 | BLOQUES
6.1 | Bloques de 8'' | 16.51 | M² |  | 0
9.4 | TERMINACIÓN DE SUPERFICIES
9.4.1 | Fraguache | 16.51 | M² |  | 0
9.4.2 | Boleo en piedras | 16.51 | M² |  | 0
9.4.3 | Mochetas | 16.51 | M |  | 0
9.4.4 | Cantos | 1.78 | M |  | 0
9.4.5 | Cobertura en densglass | 1.78 | M |  | 0
9.4.6 | Fascia en densglass | 46.35 | M² |  | 0
9.4.7 | Estructura metalica | 27.73 | M |  | 0
9.5 | ESTRUCTURA DE 9 COLUMNAS Ø8 Y VIGAS W14 Y W10 CON REVESTIMIENTO EN METALDECK CALIBRE 22 GALVANIZADO Y CONECTORES DE CORTANTE Y FACIA PERIMETRAL DE 0.65 DE ALTURA, PINTURA COLOR NEGRO.
9.5.1 | Caños de 4" util | 1 | Ud |  | 0
9.5.2 | Caños de 4" util | 45.64 | P |  | 0
9.6 | AREA DE JUEGOS
9.6.1 | SUMINISTRO E INSTALACIÓN JUEGOS
9.6.1.1 | JOC-23-1 columpio para silla de ruedas | 2 | PA |  | 0
9.6.1.2 | JOC-20 columpio asientos planos | 2 | PA |  | 0
9.6.1.3 | Transporte de juegos | 2 | PA |  | 0
| SUB-TOTAL FASE K |  |  |  | 0
L | PARQUE D
1 | PRELIMINARES
1.1 | Desbroce con equipo | 1540.35 | M² |  | 0
1.2 | Bote de material de corte de arboles y material cortado con cargador Frontal | 308.07 | M³ |  | 0
1.3 | Rampa de Acceso margen derecha con Bulldozer Cat D6H | 16 | Hr |  | 0
1.4 | Demolición de Acera e=0.15 | 53.55 | M³ |  | 0
2 | REPLANTEO Y CONTROL TOPOGRÁFICO
2.1 | Replanteo y Control Topografico | 2 | Mes |  | 0
3 | MOVIMIENTO DE TIERRA
3.1 | Excavación con equipo | 2640 | M³ |  | 0
3.2 | Bote de material Coef 1.30 | 3432 | M³ |  | 0
3.3 | Relleno de mina | 1760.4 | M³ |  | 0
4 | INSTALACIONES SANITARIAS
4.1 | CONSTRUCCIÓN DE REGISTROS DE AGUAS RESIDUALES
4.1.1 | MOVIMIENTO DE TIERRA
4.1.1.1 | Excavación con equipo para colocacion de tuberia | 405.53 | M³ |  | 0
4.1.1.2 | Excavación para construcción de registro | 138.6 | M³ |  | 0
4.1.1.3 | Bote de material | 707.37 | M³ |  | 0
4.1.1.4 | Suministro y colocación de tapas de registros cuadrada 100X100 CM 12 TN con marco, color negro, con su marco y tornillos de seguridad. | 1 | Ud |  | 0
4.2 | REGISTRO DE AGUA PLUVIAL
4.2.1 | Excavación para construccion de registro | 79.18 | M³ |  | 0
4.2.2 | Bote de material | 102.93 | M³ |  | 0
4.2.3 | Hormigón armado 240 kg/cm2 en:
4.2.4 | Losa de piso (completivo existente) de 1/2" @0.20 | 1.15 | M³ |  | 0
4.2.5 | Muros esp. 0.25m, Ø1/2 @0.10 - Ø3/8'' @0.15 dos caras | 15.05 | M³ |  | 0
4.2.6 | Losa esp. 0.25m, Ø3/4'' @0.11 - Ø1/2'' @0.17 doblemente armada | 7.33 | M³ |  | 0
4.2.7 | Cabezal esp. 0.25mX0.78m, Ø3/8'' @0.15 - Ø1/2'' @0.10 | 0.05 | M³ |  | 0
4.2.8 | Fijación con Expósico de acero de 1/2 (276ud) y de 3/8 (25 ud) | 1 | Ud |  | 0
4.2.9 | Tapa de registro Hormigón ligado 1:2:3 | 0.18 | M³ |  | 0
4.2.10 | Terminación de superficies
4.2.11 | Zabaleta perimetral por dentro y por fuera | 44.6 | M |  | 0
5 | CONSTRUCCION ENTRADA
5.1 | BAÑOS ENTRADA
5.1.1 | MOVIMIENTO DE TIERRA
5.1.1.1 | Excavacion zapata a mano | 20.66 | M³ |  | 0
5.1.2 | HORMIGÓN ARMADO F`C=210 kg/cm² EN:
5.1.2.1 | Zapata de muro 6φ 1/2" est 3/8@ 20cm | 11.06 | M³ |  | 0
5.1.2.2 | Columnas C1> 4@1/2 EST 3/8 @0.20M Hormigon 1:3:5 | 3.43 | M³ |  | 0
5.1.2.3 | Columnas C2> 6@1/2 EST 3/8 @0.20M Hormigon 1:3:5 | 0.6 | M³ |  | 0
5.1.2.4 | Vigas ambos baños 4@3/8 EST 3/8 @0.20M L=45.60 | 2.74 | M³ |  | 0
5.1.2.5 | Dinteles ambos baños 4@1/2 2 EST 3/8 @0.20M L=10.16 | 0.51 | M³ |  | 0
5.1.2.6 | Losa de techo 3/8@0.20m e=0.12 | 5.29 | M³ |  | 0
5.1.2.7 | Viga invertida entre baños y vuelo de V1 0.20x0.40x8.60 (2ud) 2@1/2 + 5@ 3/4: 210 Kg/cm2 | 1.38 | M³ |  | 0
5.1.2.8 | Viga invertida entre baños y vuelo de V1 0.20x0.40x5.10 (2ud) 2@1/2 + 3@ 1/2: 210 Kg/cm2 | 0.82 | M³ |  | 0
5.1.2.9 | Viga invertida entre baños y vuelo de V2 0.20x0.40x4.60 (2ud) 2@1/2 + 3@ 1/2: 210 Kg/cm2 | 0.74 | M³ |  | 0
5.1.2.10 | Viga invertida entre baños y vuelo de V2 0.20x0.40x3.60 (4ud) 2@1/2 + 3@ 1/2: 210 Kg/cm2 | 1.15 | M³ |  | 0
5.1.2.11 | Losa vuelo de baños de e=0.12 cm 5.20x5.10 , de 1/2@ 0.10 210 Kg/cm2 | 3.18 | M³ |  | 0
5.1.3 | MUROS DE BLOQUES:
5.1.3.1 | Muros de Blocks de 6" mujeres y hombres | 22.44 | M² |  | 0
5.1.3.2 | Muros de Blocks de 8" mujeres y hombres | 87.62 | M² |  | 0
5.1.3.3 | Muros de Blocks de 8" en piso para amarre mujeres y hombres | 4 | M² |  | 0
5.1.3.4 | Antepecho (se subio 0.40 m más) | 19.68 | M² |  | 0
5.1.4 | TERMINACIÓN DE SUPERFICIE:
5.1.4.1 | Pañete de muros hombres | 179.3 | M² |  | 0
5.1.4.2 | Fraguache de muros hombres | 139.94 | M² |  | 0
5.1.4.3 | Pañete de muros mujeres | 141.87 | M² |  | 0
5.1.4.4 | Fraguache de muros mujeres | 141.87 | M² |  | 0
5.1.4.5 | Fino | 67.91 | M² |  | 0
5.1.4.6 | Zabaleta | 48.2 | M² |  | 0
5.1.4.7 | Cantos | 250 | M |  | 0
5.1.4.8 | Mochetas | 125 | M |  | 0
5.1.5 | REVESTIMIENTOS
5.1.5.1 | Cerámicas interiores Porcelanato en paredes generales de bano | 88 | M² |  | 0
5.1.5.2 | Cerámicas interiores Porcelanato en paredes detrás lavamanos | 24 | M² |  | 0
5.1.5.3 | Porcelanato en pisos | 25 | M² |  | 0
5.1.5.4 | Cerámicas exterior/fachada | 163.2 | M² |  | 0
5.1.6 | MISCELANEOS
5.1.6.1 | Particiones para baños de Damas y Caballeros | 1 | Ud |  | 0
5.1.6.2 | Suminsitro y colocacion Puertas : en Polymetal | 5 | Ud |  | 0
5.1.6.3 | Suminsitro y colocacion Tope de granito blanco napoleon | 6 | M² |  | 0
5.1.7 | INSTALACIONES SANITARIAS BAÑOS
5.1.7.1 | Excavacion para tuberias | 17.72 | M³ |  | 0
5.1.7.2 | Colchon de arena para colocacion tuberias | 3.44 | M³ |  | 0
5.1.7.3 | Suministro de tuberías y piezas en PVC 4'' para aguas residuales incluye arrastre interno y externo a registros | 11 | Ud |  | 0
5.1.7.4 | Suministro de tuberías y piezas en PVC 11/2'' para agua potable incluye arrastre interno y externo a registros | 6 | Ud |  | 0
5.1.7.5 | Suministro de tuberías y piezas en PVC 6'' a registros | 7.27 | Ud |  | 0
5.1.7.6 | Ventilacion de 3'' | 3 | Ud |  | 0
5.1.7.7 | Desague pluvial de 3'' | 2 | Ud |  | 0
5.1.7.8 | Inodoro con fluxometro | 5 | Ud |  | 0
5.1.7.9 | Lavamano | 4 | Ud |  | 0
5.1.7.10 | Lavamano minusvalido | 1 | Ud |  | 0
5.1.7.11 | Orinales | 1 | Ud |  | 0
5.1.7.12 | Mezcladoras en lavamanos con sensor | 5 | Ud |  | 0
5.1.7.13 | Dispensadores jabon automatico | 3 | Ud |  | 0
5.1.7.14 | Dispensadores papel inodoro | 5 | Ud |  | 0
5.1.7.15 | Dispensadores papel servilleta | 3 | Ud |  | 0
5.1.7.16 | Cambiador de bebe | 1 | Ud |  | 0
5.1.7.17 | Barra de soporte de minusvalidos | 1 | Ud |  | 0
5.1.7.18 | Espejos | 5 | Ud |  | 0
5.1.8 | SALIDAS ELÉCTRICAS
5.1.8.1 | Salida de Tc baño1 | 5 | Ud |  | 0
5.1.8.2 | Salida de Interruptor baño1 | 1 | Ud |  | 0
5.1.8.3 | Salida de Tc baño 2 | 5 | Ud |  | 0
5.1.8.4 | Salida de Interruptor baño 2 | 1 | Ud |  | 0
5.1.9 | CONFECCIÓN DE REGISTROS
5.1.9.1 | REGISTROS EN BLOCKS 6" 0.75x0.75 H=0.70 m, 2 UD
5.1.9.1.1 | Bloques de 6'' | 4.2 | M² |  | 0
5.1.9.1.2 | Pañete | 4.2 | M² |  | 0
5.1.9.1.3 | Tapa de Horm. ESP.0.12M ɸ3/8''@0.15M AD | 0.01 | M³ |  | 0
5.1.9.2 | REGISTROS EN BLOCKS 6" 0.75x0.75 H=0.50 m, 1 UD
5.1.9.2.1 | Bloques de 6'' | 2.1 | M² |  | 0
5.1.9.2.2 | Pañete | 2.1 | M² |  | 0
5.1.9.2.3 | Tapa de Horm. ESP.0.12M ɸ3/8''@0.15M AD | 0.01 | M³ |  | 0
5.1.10 | JUEGOS INCLUSIVOS | 1 | PA |  | 0
6 | CASETA DE BOMBA PARQUE
6.1 | Excavacion zapata de muro 0.20x0.45x11.7 | 1.05 | M³ |  | 0
6.2 | Hormigon en zapata de muro 0.20*0.45*11.7 con 3@3/8 est 3/8 @0.20 | 1.05 | M³ |  | 0
6.3 | Muros de blocks de 8" | 22.52 | M² |  | 0
6.4 | Hormigon en losa de techo con 3/8@0.20m hg.1:3:5 E=0.12 | 1 | M³ |  | 0
6.5 | Pañete de muros de 8" por fuera | 22.52 | M² |  | 0
6.6 | Fraguache de muros por fuera | 22.52 | M² |  | 0
6.7 | Pañete de muros de 8" por dentro | 23.66 | M² |  | 0
6.8 | Fraguache de muros por dentro | 23.66 | M² |  | 0
6.9 | Pañete Antepecho | 3.32 | M² |  | 0
6.1 | Fraguache Antepecho | 3.32 | M² |  | 0
6.11 | Fino | 8.16 | M² |  | 0
6.12 | Zabaleta | 11.7 | M² |  | 0
6.13 | Cantos | 14.2 | M |  | 0
6.14 | Mochetas | 6.8 | M |  | 0
7 | CASETA DE ELÉCTRICA PARQUE
7.1 | Excavacion zapata de muro 0.60X0.45x11.7 | 3.16 | M³ |  | 0
7.2 | Hormigon en zapata de muro 0.20*0.45*11.7 con 3@3/8 est 3/8 @0.20 | 1.05 | M³ |  | 0
7.3 | Muros de blocks de 8" | 22.52 | M² |  | 0
7.4 | Hormigon en losa de techo con 3/8@0.20m hg.1:3:5 E=0.12 | 1 | M³ |  | 0
7.5 | Pañete de muros de 8" por fuera | 22.52 | M² |  | 0
7.6 | Fraguache de muros por fuera | 22.52 | M² |  | 0
7.7 | Pañete de muros de 8" por dentro | 23.66 | M² |  | 0
7.8 | Fraguache de muros por dentro | 23.66 | M² |  | 0
7.9 | Pañete Antepecho | 3.32 | M² |  | 0
7.1 | Fraguache Antepecho | 3.32 | M² |  | 0
7.11 | Fino | 8.16 | M² |  | 0
7.12 | Zabaleta | 11.7 | M² |  | 0
7.13 | Cantos | 14.2 | M |  | 0
7.14 | Mochetas | 9.2 | M |  | 0
7.15 | HERRERIA
7.15.1 | Barandas Encima De Bordillo | 300 | M |  | 0
7.15.2 | Cubre falta En Barandas | 390 | Ud |  | 0
7.15.3 | Suminsitro y Fabricacion de Puerta entrada 1ud y Paños fijos bloque banos 2ud | 1 | Ud |  | 0
7.15.4 | Puerta en caseta de Bomba furgon | 1 | Ud |  | 0
7.15.5 | Puerta en caseta de Electrica parque | 1 | Ud |  | 0
7.15.6 | Puerta en caseta de Bomba parque | 1 | Ud |  | 0
7.15.7 | Puerta en Registro Tranfsormador | 1 | Ud |  | 0
7.15.8 | Protector caseta de bomba (VENTANA) | 1 | Ud |  | 0
7.15.9 | Protector caseta Electrica (VENTANA) | 1 | Ud |  | 0
7.15.10 | Confeccion de barrote de proteccion en contenes | 4 | Ud |  | 0
7.15.11 | Confeccion de bases para letreros de arboles | 90 | Ud |  | 0
7.15.12 | Confeccion de bases en hierro para lavamanos empotrados | 6 | Ud |  | 0
7.15.13 | Confeccion de bases en hierro para Fregadero | 1 | Ud |  | 0
7.15.14 | Bases de hierro en lamparas exterior 0.20x0.24 H=0.27 m | 8 | Ud |  | 0
8 | CANCHA
8.1 | TRABAJOS PRELIMINARES
8.1.1 | Demolicion de verja existente | 216.43 | M² |  | 0
8.1.2 | Demolicion de muro para construccion de puerta | 3.71 | M² |  | 0
8.1.3 | Bote de material (Fw=0.30 m) | 47.02 | M³ |  | 0
8.1.4 | Construccion de verja provicional en zinc | 102 | M |  | 0
8.1.5 | Construccion de puerta en Aluzinc de acceso con tubo de HG 2" | 17.5 | M² |  | 0
8.2 | HORMIGÓN SIMPLE
8.2.1 | Hormigon de limpieza en zapata de muro perimetral esp.0.05m | 1.2 | M³ |  | 0
8.2.2 | Hormigones cancha
8.2.3 | Losa de cancha con malla electrosoldada 20x20, solape @0.30 cm e=0.12 | 72.96 | M³ |  | 0
8.2.4 | Bordillos en cancha
8.2.5 | Mocheta en todo el borde | 102 | M |  | 0
8.3 | TERMINACIÓN DE SUPERFICIE:
8.3.1 | Fraguache de muros existentes | 171.11 | M² |  | 0
8.3.2 | Repello de muros existentes | 135.6 | M² |  | 0
8.3.3 | Pañete de muros existentes | 35.51 | M² |  | 0
8.4 | JARDINERÍA
8.4.1 | Construccion de bloque para jardinera
8.4.2 | Suministro y colocacion de tierra negra | 10 | M³ |  | 0
8.4.3 | colocacion de grama | 65 | M² |  | 0
8.5 | ACCESORIOS
8.5.1 | Cancha Spalding the Beast 72In.Acrylic Portable Basketball Hoop System | 2 | Ud |  | 0
8.6 | PINTURA
8.6.1 | Pintura en Cancha verde foresta 99 suministro materiales y mano de obra especializada cancha mixta 608m2 | 608 | M² |  | 0
9 | ELECTRICIDAD GENERAL
9.1 | Sumininstro y colocación de Lámparas garden LIGHT led Modular GL1A | 3 | Ud |  | 0
9.2 | Sumininstro y colocación de BASE en pie de poste en aluminio para Lamparas garden LIGHT led Modular GL1A | 38 | Ud |  | 0
9.3 | Suministro e Instalación panel board área de eventos, incluye alimentador y protección | 1 | Ud |  | 0
9.4 | Excavacion de zanja para panel board area de eventos 275x0.40x0.30 | 16 | M³ |  | 0
9.5 | Suministro e Instalacion Salida de iluminacion en entrada principal, incluye instalacion de lampara (negras entrada y banos) | 5 | Ud |  | 0
9.6 | Suministro e Instalación Salida de iluminación para simbolo, incluye instalacion de lampara Reflectores negros (sobre letrero redondo) | 2 | Ud |  | 0
9.7 | Suministro e Inslacion Salida de iluminacion para letrero, incluye instalacion de lampara (blancas en letrero entrada) | 2 | Ud |  | 0
9.8 | Suministro e Inslacion Salida de iluminacion entrada peatonal, incluye instalacion de reflectores con protector de hierro en frente | 6 | Ud |  | 0
9.9 | Suministro e Inslacion Instalacion de lampara tipo cobra en poste de cancha, incluye alimentador | 3 | Ud |  | 0
9.1 | Suministro e Instalacion de lampara en estructura metalica, pared entrada peatonal en verja en hierro (2 bombillas por lamparas) | 11 | Ud |  | 0
9.11 | Suministro e Instalacion de lampara en mural | 17 | Ud |  | 0
9.12 | Desinstalacion de lampara en mural | 17 | Ud |  | 0
9.13 | Suministro e Inslacion de iluminacion en jardineria | 34 | Ud |  | 0
9.14 | Suministro e Inslacion de iluminacion en puente reflectores | 12 | Ud |  | 0
9.15 | Suministro e Instalacion de gabinete y circuito de control para encendido de luces incluye cancha | 3 | Ud |  | 0
9.16 | Alimentador canalizacion y cableado de circuitos ramales area de niños y eventos | 5 | Ud |  | 0
9.17 | Alimentador circuito de iluminacion sobre puente, circuvalacion | 2 | Ud |  | 0
9.18 | Alimentador circuito de iluminacion sobre puente, Av 27 de febrero | 2 | Ud |  | 0
9.19 | Excavacion de zanja para circuito de iluminacion para puentes (metro cubico) | 21 | Ud |  | 0
9.2 | Suministro e Instalacion de panel en cuarto de control, incluye breaker de proteccion y alimentador | 3 | Ud |  | 0
9.21 | Instalacion y alimentacion electrica para bomba de 7.5 HP, incluye alimentador y proteccion | 1 | Ud |  | 0
9.22 | Construccion sistema de aterrizaje general compuesto por: 3 varillas en delta y 2 varilla de contrapeso, incluye uso de mordes. | 1 | Ud |  | 0
9.23 | Suministro e Instalacion Salida electrica para shutter | 1 | Ud |  | 0
9.24 | Suministro e Instalacion de iluminacion en estructura sombrillas frente a gazebo y 2 edificio | 4 | Ud |  | 0
9.25 | Suministro e Instalacion de lampara en puentes reflectores 27 feb | 12 | Ud |  | 0
9.26 | Instalacion y alimentacion electrica para bomba de 3 HP | 4 | Ud |  | 0
9.27 | Desinstalacion bomba de 3 HP | 1 | Ud |  | 0
9.28 | Salida electrica para aire acondicionado | 3 | Ud |  | 0
9.29 | Suministro e Instalacion de lampara en poste de 8 pies ( incluye isaje de poste) | 1 | Ud |  | 0
9.3 | Desintalacion de lampara en poste de 8 pies ( incluye isaje de poste) | 1 | Ud |  | 0
9.31 | Isaje de poste de 30 pies | 1 | Ud |  | 0
9.32 | Canalizacion para alimentador telefonico incluye sanja | 1 | Ud |  | 0
9.33 | Suministro e Instalacion de iluminacion en estructura metalica entrada principal en edificio de control | 4 | Ud |  | 0
9.34 | Suministro e Instalacion de iluminacion en tubos de hierro negro, gacebo y arco del amor | 16 | Ud |  | 0
9.35 | Suministro e Instalacion de tira led (150ml) | 1 | M³ |  | 0
9.36 | Excavacion de zanja para canalizacion de camara ( 704x0.20x0.20 ) | 20 | M³ |  | 0
9.37 | Suministro e Instalacion iluminacion de bajo de rampa, incluye instalacion de reflectores | 7 | Ud |  | 0
9.38 | Suministro e Instalacion de transformador de 120 a 12 volt para iluminacion de luces de jardinera | 3 | Ud |  | 0
9.39 | Suministro e instalacion de reflectores de 500 watt en área niños | 2 | Ud |  | 0
9.4 | Suministro e Instalacion de luces en jardinera a 12 volt en alcorques | 38 | Ud |  | 0
9.41 | Suministro e Instalacion de Lamparas con pieza de carros en Anfiteatro (2 bombillas por cada lampara) fili y una barra led en cada lampara | 5 | Ud |  | 0
| SUB-TOTAL FASE L |  |  |  | 0
M | PARQUE MANGLARES
I | CANALIZACIÓN ARROYO GURABO (CONFLUENCIA CON RIO YAQUE DEL NORTE)
1 | CONSTRUCCIÓN CANAL CUYA SECCIÓN ES TRAPEZOIDAL B=9 M B=18.0 M H=3.00 M BORDE LIBRE 0.5 M, REVESTIDO DE MALLA GEOSINTETICA PARA PROTECCION DE TALUD, 500ML DE DESEMBOCADURA AL RIO YAQUE DEL NORTE
1.1 | PRELIMINARES
1.1.1 | Replanteo y Control topográfico | 3 | Mes |  | 0
1.1.2 | Accesos provisionales a áreas de trabajo (para equipos) | 0.25 | PA |  | 0
1.1.3 | Desvios para manejo de agua en proceso constructivo | 0.25 | PA |  | 0
1.1.4 | Corte de árboles y acondicionamiento de area de trabajo | 0.25 | PA |  | 0
1.2 | MOVIMIENTO DE TIERRA.
1.2.1 | Excavación de material no clasificado con equipo | 14000 | M³ |  | 0
1.2.2 | Conformación de talud en canal y berma de canal, incluyendo curvas y perfilacion manual para recibir manto geosintetico de proteccion taludes del canal. | 6000 | M² |  | 0
1.2.3 | Bote de material con camión D= 12 km (incluye carguío y esparcimiento en botadero) | 23100 | M³E |  | 0
1.2.4 | Limpieza superficial y reposición del granzote tras perfilado | 6000 | M² |  | 0
1.3 | ESTRUCTURAS DE CONTENCIÓN Y PROTECCIÓN CONTRA EROSIÓN
1.3.1 | MUROS DE GAVIONES
1.3.1.1 | Muro de Gaviones para proteccion y conformacion de lagunas de aireacion y manejo de residuos solidos. | 2275 | M³ |  | 0
1.4 | PROTECCIÓN DE TALUDES CONTRA EROSIÓN
1.4.1 | Proteccion de taludes con Geomanto sintetico | 6000 | M² |  | 0
2 | PLANTAS PARA LA CONFORMACIÓN DE FILTRO NATURAL ECOLÓGICO DE SANEAMIENTO DE AGUAS RESIDUALES EN LA DESEMBOCADURA DEL ARROYO GURABO AL RIO YAQUE.
2.1 | Macrofitas
2.2 | Suminstro macrofitas | 77184.56 | Ud |  | 0
2.3 | Colocacion macrofitas | 77184.56 | Ud |  | 0
2.4 | Mantenimiento | 10 | % |  | 0
2.5 | Manglares rojos
2.6 | Suministro manglares | 20000 | M² |  | 0
2.7 | Colocacion manglares | 20000 | Ud |  | 0
2.8 | Mantenimiento | 10 | % |  | 0
3 | PUENTE PEATONAL (2 UDS)
3.1 | TRABAJOS PRELIMINARES
3.1.1 | Limpieza inicial | 1 | P.A |  | 0
3.1.2 | Replanteo | 1 | P.A |  | 0
3.2 | MOVIMIENTO DE TIERRA
3.2.1 | Excavación de Suelo | 72.4 | M³N |  | 0
3.2.2 | Suministro de material de mina dist. aprox 20.00 km (sujeto a la aprobación del Supervisor) | 618.29 | M³ |  | 0
3.2.3 | Bote de material c/camion dist. 12 km (incluye carguio y esparcimiento en botadero) | 94.12 | M³ |  | 0
3.3 | FUNDACIONES
3.3.1 | Perforación de Pilotes de 0.80 Diámetro, L=10.00mts Hormigón fc= 300 kg/cm2 | 80 | M |  | 0
3.4 | VIGAS DOBLE T
3.4.1 | Suministro, transporte e instalacion de Viga Doble T | 82 | M² |  | 0
3.5 | COLOCACIÓN DE HORMIGÓN
3.5.1 | Pavimento rígido c/Ligadora fc=210kg/cm2 | 36.26 | M³ |  | 0
3.5.2 | Hormigón Armado en Cabezal de puente
3.5.2.1 | Cabezal del Puente (3.00x0.70) 12 Ø 3/4" estribos 12 Ø 3/4' | 8.64 | M³ |  | 0
3.5.2.2 | Cabezal del Puente (1.25x0.30) 30 Ø 3/4" , Ø1/2" @0.10, 3/8"@0.10 | 8.4 | M³ |  | 0
3.5.3 | Hormigón Armado en Zapata - Puente
3.5.3.1 | Apoyo 01; Hormigón industrial fc= 300 kg/cm2 | 14 | M³ |  | 0
3.5.3.2 | Apoyo 02; Hormigón industrial fc= 300 kg/cm2 | 14 | M³ |  | 0
3.5.3.3 | Apoyo 03; Hormigón industrial fc= 300 kg/cm2 | 14 | M³ |  | 0
3.5.3.4 | Apoyo 04; Hormigón industrial fc= 300 kg/cm2 | 14 | M³ |  | 0
3.6 | MISCELÁNEOS
3.6.1 | Placas de Neopreno | 8 | Ud |  | 0
3.6.2 | Descapote de Pilotes | 8 | Ud |  | 0
4 | CICLOVÍA, LONG. 500 ML
4.1 | Replanteo y Control topográfico | 3 | Mes |  | 0
4.2 | ACERAS Y CONTENES
4.2.1 | Barandas de protección | 500 | M |  | 0
4.3 | MOVIMIENTO DE TIERRA
4.3.1 | Corte material no clasificado c/equipo | 962.5 | M³N |  | 0
4.3.2 | Bote de material c/camion dist.5km (incluye esparcimiento en botadero) | 1251.25 | M³E |  | 0
4.3.3 | Suministro de material sub- base e=30 cm dist. aprox 20.00 km | 682.5 | M³ |  | 0
4.3.4 | Suministro de material base e=20 cm dist. aprox 20.00 km | 455 | M³ |  | 0
4.4 | HORMIGÓN ARMADO F`C=240 kg/cm²:
4.4.1 | Hormigon 240 kg/cms H= 0.15 mts con fibras; pulido con equipos Malla electrosoldada w15x15x2.3 | 175 | M³ |  | 0
4.4.2 | Terminacion pulida en vias | 1166.67 | M² |  | 0
5 | CONTROL Y MANEJO DE TRÁNSITO ( incluye uso de letreros, uso de de conos refractarios y hombres con banderolas) | 500 | M |  | 0
6 | Senalización, Manejo de Tránsito y Seguridad en la Vía | 500 | M |  | 0
7 | LIMPIEZA CONTINUA Y FINAL | 500 | M |  | 0
8 | PINTURA
8.1 | Suministro de materiales para pintura de via y ciclovia con sistema de imprimador Fijamont y dos capas de Pavimont | 1750 | M² |  | 0
8.2 | Mano de obra preparacion de superficie y aplicacion de sistema de pintura Fijamont y dos capas de Pavimont | 1750 | M² |  | 0
9 | ELECTRIFICACIÓN DE VIAS
9.1 | Suministro e Instalacion de poste tipo A (poste de 35') puchula 4, gacebo de puente de hierro 9, total 32. de aluminio | 56 | Ud |  | 0
9.2 | Suministro e Instalacion de lampara de 150 led con sus brazos (tipo cobra) (son 2 lampara por poste) (en este reporte hay mas ya que en el reporte anterior solo se puso 1 por poste) total 64 ud | 56 | Ud |  | 0
9.3 | Excavación de Hoyo para Poste Tipo A. | 30.24 | M³ |  | 0
9.4 | Izado de Poste Tipo A. | 56 | Ud |  | 0
9.5 | Cimentación de Poste Tipo A. | 56 | Ud |  | 0
9.6 | Circuito Ramal para Alimentador de Poste Tipo A. | 7 | Ud |  | 0
9.7 | Circuito de Iluminación de Lámpara de 150W. | 7 | Ud |  | 0
9.8 | Instalación de panel de 24 circuitos en caseta entrada principal (incluye alimentador). | 3 | Ud |  | 0
| SUB-TOTAL FASE M |  |  |  | 0
N | PABELLÓN DE LA HISTORIA AG
1 | PRELIMINARES
1.1 | Rampa de Acceso margen derecha con Bulldozer Cat D6H | 16 | Hr |  | 0
1.2 | Demolicion de Acera e=0.15 | 53.55 | M³ |  | 0
1.3 | Replanteo | 3 | Mes |  | 0
2 | MOVIMIENTO DE TIERRA: CONFORMACIÓN DE TERRAPLÉN
2.1 | Excavacion con equipo | 1282 | M³ |  | 0
2.2 | Bote de material Coef 1.30 | 1666.6 | M³ |  | 0
2.3 | Relleno de mina | 858 | M³ |  | 0
2.4 | Relleno compactado C/compactador mecánico, capas 0.20 mts, incluye doble carguio y acarreo requerido. | 712.8 | M³ |  | 0
3 | EDIFICACIÓN PABELLÓN
3.1 | MOVIMIENTO DE TIERRA
3.1.1 | Excavacion con equipo | 327.80 | M³ |  | 0
3.1.3 | Bote de material | 426.14 | M³ |  | 0
3.1.4 | Relleno de reposion | 210.72 | M³ |  | 0
3.2 | HORMIGÓN ARMADO 210 KG/CM2 EN:
3.2.1 | Hormigón de limpieza 180kg/cm2 | 5.4 | M³ |  | 0
3.2.2 | Hormigón zapatas 2.00 x 2.00m ; h=0.50m | 54 | M³ |  | 0
3.2.3 | Hormigón pedestales 80cm x 80cm; h=1.30m | 22.46 | M³ |  | 0
3.2.4 | Hormigón losa de piso metaldeck 1er nivel | 63.28 | M³ |  | 0
3.2.5 | Hormigón losa de piso metaldeck 2do nivel | 63.28 | M³ |  | 0
3.2.6 | Hormigón losa de piso metaldeck techo | 63.28 | M³ |  | 0
3.2.7 | Hormigón losa de entrada | 11.77 | M³ |  | 0
3.2.8 | Muro de contención
3.2.9 | Hormigón muros de contención 33ml; h variable lateral derecho | 71.78 | M³ |  | 0
3.2.10 | Hormigón muros de contención 15ml; h 3.15m | 40.43 | M³ |  | 0
3.3 | TERMINACIÓN SUPERFICIE:
3.3.1 | Fraguache de asientos | 503.76 | M² |  | 0
3.3.2 | Pañete en muros | 503.76 | M² |  | 0
3.3.3 | Cantos | 192 | M |  | 0
3.4 | MURO DE BLOCKS:
3.4.1 | Confeccion de muros de blocks de 8" | 251.88 | M² |  | 0
3.4.2 | Confeccion de bordillos , con blocks de 6" ,3/8" @0.60(1 lineas) | 240 | M |  | 0
3.5 | PINTURA
3.5.1 | Pintura acrilica 2 manos | 1399.76 | M² |  | 0
4 | CONSTRUCCIÓN ENTRADA
4.1 | BANOS ENTRADA
4.1.1 | Mov de Tierra
4.1.2 | Excavacion zapata a mano | 20.66 | M³ |  | 0
4.2 | HORMIGONES EN:
4.2.1 | Zapata de muro 6φ 1/2" est 3/8@ 20cm | 11.06 | M³ |  | 0
4.2.2 | Columnas C1> 4@1/2 EST 3/8 @0.20M Hormigon 1:3:5 | 3.43 | M³ |  | 0
4.2.3 | Columnas C2> 6@1/2 EST 3/8 @0.20M Hormigon 1:3:5 | 0.6 | M³ |  | 0
4.2.4 | Vigas ambos baños 4@3/8 EST 3/8 @0.20M L=45.60 | 2.74 | M³ |  | 0
4.2.5 | Dinteles ambos baños 4@1/2 2 EST 3/8 @0.20M L=10.16 | 0.51 | M³ |  | 0
4.2.6 | Losa de techo 3/8@0.20m e=0.12 | 5.29 | M³ |  | 0
4.2.7 | Viga invertida entre baños y vuelo de V1 0.20x0.40x8.60 (2ud) 2@1/2 + 5@ 3/4: 210 Kg/cm2 | 1.38 | M³ |  | 0
4.2.8 | Viga invertida entre baños y vuelo de V1 0.20x0.40x5.10 (2ud) 2@1/2 + 3@ 1/2: 210 Kg/cm2 | 0.82 | M³ |  | 0
4.2.9 | Viga invertida entre baños y vuelo de V2 0.20x0.40x4.60 (2ud) 2@1/2 + 3@ 1/2: 210 Kg/cm2 | 0.74 | M³ |  | 0
4.2.10 | Viga invertida entre baños y vuelo de V2 0.20x0.40x3.60 (4ud) 2@1/2 + 3@ 1/2: 210 Kg/cm2 | 1.15 | M³ |  | 0
4.2.11 | Losa vuelo de baños de e=0.12 cm 5.20x5.10 , de 1/2@ 0.10 210 Kg/cm2 | 3.18 | M³ |  | 0
4.3 | CONFECCIÓN DE MUROS:
4.3.1 | Muros de Blocks de 6" mujeres y hombres | 22.44 | M² |  | 0
4.3.2 | Muros de Blocks de 8" mujeres y hombres | 87.62 | M² |  | 0
4.3.3 | Muros de Blocks de 8" en piso para amarre mujeres y hombres | 4 | M² |  | 0
4.3.4 | Antepecho | 19.68 | M² |  | 0
4.4 | SALIDAS ELÉCTRICAS:
4.4.1 | Salida de Tc baño1 | 5 | Ud |  | 0
4.4.2 | Salida de Interruptor baño1 | 1 | Ud |  | 0
4.4.3 | Salida de Tc baño 2 | 5 | Ud |  | 0
4.4.4 | Salida de Interruptor baño 2 | 1 | Ud |  | 0
4.5 | TERMINACIONES
4.5.1 | Pañete de muros hombres | 179.3 | M² |  | 0
4.5.2 | Fraguache de muros hombres | 139.94 | M² |  | 0
4.5.3 | Pañete de muros mujeres | 141.87 | M² |  | 0
4.5.4 | Fraguache de muros mujeres | 141.87 | M² |  | 0
4.5.5 | Fino | 67.91 | M² |  | 0
4.5.6 | Zabaleta | 48.2 | M² |  | 0
4.5.7 | Cantos | 250 | M |  | 0
4.5.8 | Mochetas | 125 | M |  | 0
4.5.9 | Revestimiento de ceramicas interiores Porcelanato en paredes generales de bano | 88 | M² |  | 0
4.5.10 | Revestimiento de ceramicas interiores Porcelanato en paredes detrás lavamanos | 24 | M² |  | 0
4.5.11 | Revestimiento de pisos Porcelanato | 25 | M² |  | 0
4.5.12 | Revestimiento de ceramicas exterior/fachada | 163.2 | M² |  | 0
4.6 | MISCELÁNEOS
4.6.1 | Particiones para baños de Damas y Caballeros | 1 | Ud |  | 0
4.6.2 | Suminsitro y colocacion Puertas : en Polymetal | 5 | Ud |  | 0
4.6.3 | Suminsitro y colocacion Tope de granito blanco napoleon | 6 | M² |  | 0
4.7 | INSTALACIONES SANITARIAS BAÑOS
4.7.1 | Excavacion para tuberias | 17.72 | M³ |  | 0
4.7.2 | Colchón de arena para colocación tuberias | 3.44 | M³ |  | 0
4.7.3 | Suministro de tuberías y piezas en PVC 4'' para aguas residuales incluye arrastre interno y externo a registros | 11 | Ud |  | 0
4.7.4 | Suministro de tuberías y piezas en PVC 11/2'' para agua potable incluye arrastre interno y externo a registros | 6 | Ud |  | 0
4.7.5 | Suministro de tuberías y piezas en PVC 6'' a registros | 8 | Ud |  | 0
4.7.6 | Ventilación de 3'' | 3 | Ud |  | 0
4.7.7 | Desague pluvial de 3'' | 2 | Ud |  | 0
4.7.8 | Inodoro con fluxómetro | 5 | Ud |  | 0
4.7.9 | Lavamano | 4 | Ud |  | 0
4.7.10 | Lavamano minusvalido | 1 | Ud |  | 0
4.7.11 | Orinales | 1 | Ud |  | 0
4.7.12 | Mezcladoras en lavamanos con sensor | 5 | Ud |  | 0
4.7.13 | Dispensadores jabon automatico | 3 | Ud |  | 0
4.7.14 | Dispensadores papel inodoro | 5 | Ud |  | 0
4.7.15 | Dispensadores papel servilleta | 3 | Ud |  | 0
4.7.16 | Cambiador de bebe | 1 | Ud |  | 0
4.7.17 | Barra de soporte de minusvalidos | 1 | Ud |  | 0
4.7.18 | Espejos | 5 | Ud |  | 0
4.8 | CONFECCIÓN DE REGISTROS
4.8.1 | REGISTRO EN BLOCKS DE 6" 0.75X0.75 H=0.70 M, 2UD
4.8.1.1 | Bloques de 6'' | 4.2 | M² |  | 0
4.8.1.2 | Pañete | 4.2 | M² |  | 0
4.8.1.3 | Tapa de Horm. ESP.0.12M ɸ3/8''@0.15M AD | 0.1 | M³ |  | 0
4.8.2 | CONFECCIÓN DE REGISTRO EN BLOCKS DE 6" 0.75X0.75 H=0.50 M, 1UD
4.8.2.1 | Bloques de 6'' | 2.1 | M² |  | 0
4.8.2.2 | Pañete | 2.1 | M² |  | 0
4.8.2.3 | Tapa de Horm. ESP.0.12M ɸ3/8''@0.15M AD | 0.5 | M³ |  | 0
5 | PARQUEO P/40 UD
5.1 | Suministro de paragomas | 40 | Ud |  | 0
5.2 | Señalización en parqueo e instalación de paragomas | 1 | PA |  | 0
5.3 | Contenes y Aceras
5.4 | Excavación de contenes | 56.25 | M³ |  | 0
5.5 | Bote de material excavado | 75.94 | M³ |  | 0
5.6 | Contenes en acera exterior y parqueo Horm. Ind. 210kg/cm2 | 125 | M |  | 0
5.7 | Acera hormigon 210 Kg/cm2 con fibra | 187.5 | M² |  | 0
5.8 | HORMIGÓN ARMADO:
5.8.1 | Parqueo Horm. Ind 240 Kg/Cm2 Con Fibra Esp. 0.15 Con Malla Electrosoldada 10x10 Y Pulido Con Helicóptero | 240 | M³ |  | 0
5.9 | PINTURA
5.9.1 | Señalizacion en parqueo (Señalizacion horizontal) | 500 | M² |  | 0
5.9.2 | Aplicacion de Sealer en Parqueo | 500 | M² |  | 0
6 | ESTRUCTURA METÁLICA EDIFICIO
6.1 | Suministro materiales estructura metálica | 1344 | M² |  | 0
6.2 | Mano de obra estructura metalica | 1344 | M² |  | 0
6.3 | Escaleras Metálicas (Total 29 Huellas/Contrahuellas) | 29 | ud |  | 0
6.4 | Louvers | 1672.51 | P² |  | 0
6.5 | Cañeria de aluzinc | 66 | M |  | 0
6.6 | Grúa para izado de estructuras | 8 | Dia |  | 0
6.7 | Andamios | 3 | PA |  | 0
7 | HERRERIA
7.1 | Barandas Encima De Bordillo | 300 | ML |  | 0
7.2 | Cubre falta En Barandas | 390 | Ud |  | 0
7.3 | Suminsitro y Fabricacion de Puerta entrada 1ud y Paños fijos bloque banos 2ud | 1 | Ud |  | 0
7.4 | Puerta en Registro Tranfsormador | 1 | Ud |  | 0
7.5 | Confección de barrote de proteccion en contenes | 4 | Ud |  | 0
7.6 | Confección de bases para letreros de arboles | 90 | Ud |  | 0
7.7 | Confección de bases en hierro para lavamanos empotrados | 6 | Ud |  | 0
7.8 | Confección de bases en hierro para Fregadero | 1 | Ud |  | 0
7.9 | Bases de hierro en lámparas exterior 0.20x0.24 H=0.27 m | 8 | Ud |  | 0
8 | ELECTRICIDAD GENERAL DEL PARQUE
8.1 | Sumininstro y colocación de Lámparas garden LIGHT led Modular GL1A | 3 | Ud |  | 0
8.2 | Sumininstro y colocación de BASE en pie de poste en aluminio para Lámparas garden LIGHT led Modular GL1A | 38 | Ud |  | 0
8.3 | Suministro e Instalación panel board area de eventos, incluye alimentador y protección | 1 | Ud |  | 0
8.4 | Excavación de zanja para panel board area de eventos 275x0.40x0.30 | 16 | M³ |  | 0
8.5 | Suministro e Instalación Salida de iluminación en entrada principal, incluye instalación de lámpara (negras entrada y banos) | 5 | Ud |  | 0
8.6 | Suministro e Instalación Salida de iluminación para simbolo, incluye instalación de lampara Reflectores negros (sobre letrero redondo) | 2 | Ud |  | 0
8.7 | Suministro e Instalación Salida de iluminación para letrero, incluye instalación de lámpara (blancas en letrero entrada) | 2 | Ud |  | 0
8.8 | Suministro e Inslación Salida de iluminación entrada peatonal, incluye instalación de reflectores con protector de hierro en frente | 6 | Ud |  | 0
8.9 | Suministro e Instalación Instalacion de lámpara tipo cobra en poste de cancha, incluye alimentador | 3 | Ud |  | 0
8.10 | Suministro e Instalación de lámpara en estructura metálica, pared entrada peatonal en verja en hierro (2 bombillas por lamparas) | 11 | Ud |  | 0
8.11 | Suministro e Instalación de lampara en mural | 17 | Ud |  | 0
8.12 | Desinstalación de lámpara en mural | 17 | Ud |  | 0
8.13 | Suministro e Instalación de iluminación en jardineria | 34 | Ud |  | 0
8.14 | Suministro e Instalación de iluminación en puente reflectores | 12 | Ud |  | 0
8.15 | Suministro e Instalación de gabinete y circuito de control para encendido de luces incluye cancha | 3 | Ud |  | 0
8.16 | Alimentador canalización y cableado de circuitos ramales area de niños y eventos | 5 | Ud |  | 0
8.17 | Alimentador circuito de iluminación sobre puente, circuvalación | 2 | Ud |  | 0
8.18 | Alimentador circuito de iluminación sobre puente, Av 27 de febrero | 2 | Ud |  | 0
8.19 | Excavación de zanja para circuito de iluminación para puentes (metro cubico) | 21 | Ud |  | 0
8.20 | Suministro e Instalación de panel en cuarto de control, incluye breaker de protección y alimentador | 3 | Ud |  | 0
8.21 | Instalacion y alimentacion electrica para bomba de 7.5 HP, incluye alimentador y protección | 1 | Ud |  | 0
8.22 | Construcción sistema de aterrizaje general compuesto por: 3 varillas en delta y 2 varilla de contrapeso, incluye uso de mordes. | 1 | Ud |  | 0
8.23 | Suministro e Instalacion Salida electrica para Shutter | 1 | Ud |  | 0
8.24 | Suministro e Instalación de iluminación en estructura sombrillas frente a gazebo y 2 edificio | 4 | Ud |  | 0
8.25 | Suministro e Instalación de lámpara en puentes reflectores 27 feb | 12 | Ud |  | 0
8.26 | Instalación y alimentación eléctrica para bomba de 3 HP | 4 | Ud |  | 0
8.27 | Desinstalación bomba de 3 HP | 1 | Ud |  | 0
8.28 | Salida eléctrica para aire acondicionado | 3 | Ud |  | 0
8.29 | Suministro e Instalación de lámpara en poste de 8 pies ( incluye isaje de poste) | 1 | Ud |  | 0
8.30 | Desintalación de lámpara en poste de 8 pies ( incluye isaje de poste) | 1 | Ud |  | 0
8.31 | Isaje de poste de 30 pies | 1 | Ud |  | 0
8.32 | Canalización para alimentador telefonico incluye sanja | 1 | Ud |  | 0
8.33 | Suministro e Instalación de iluminación en estructura metálica entrada principal en edificio de control | 4 | Ud |  | 0
8.34 | Suministro e Instalación de iluminación en tubos de hierro negro, gacebo y arco del amor | 16 | Ud |  | 0
8.35 | Suministro e Instalación de tira led (150ml) | 1 | Ud |  | 0
8.36 | Excavación de zanja para canalización de cámara ( 704x0.20x0.20 ) | 20 | M³ |  | 0
8.37 | Suministro e Instalación iluminación de bajo de rampa, incluye instalación de reflectores | 7 | Ud |  | 0
8.38 | Suministro e Instalación de transformador de 120 a 12 volt para iluminación de luces de jardinera | 3 | Ud |  | 0
8.39 | Suministro e instalación de reflectores de 500 watt en area niños | 2 | Ud |  | 0
8.40 | Suministro e Instalación de luces en jardinera a 12 volt en alcorques | 38 | Ud |  | 0
8.41 | Suministro e Instalación de Lámparas con pieza de carros en Anfiteatro (2 bombillas por cada lampara) fili y una barra led en cada lampara | 5 | Ud |  | 0
9 | MISCELÁNEOS
9.1 | Pasamanos acero inoxidable | 294.31 | M |  | 0
9.2 | Jarrones | 688 | Ud |  | 0
9.3 | Puertas paneladas en madera de 1- 1/2" 1.80mx 2.60m , revestidas con jambas de 5" en ambos lados abrir batientes doble hoja | 2 | Ud |  | 0
9.4 | Ventanas doble hoja abrir batientes en madera y vidrio en 2" de 1.45 m x 1.20 m con jambas de 3", cristales transparentes normal | 8 | Ud |  | 0
9.5 | Ventanas doble hoja abrir batientes en madera y vidrio en 2" de 2.85 m x 0.45 m con jambas de 3", cristales transparentes normal | 1 | Ud |  | 0
10 | EXTERIORES
10.1 | Nivelación del área | 93.2 | M² |  | 0
10.2 | Losas aceras entrada tipo pavigramas,incluye malla y carpinteria | 340 | M² |  | 0
10.3 | Bote mano camión nominal 3 m3 | 1700 | M³ |  | 0
10.4 | Suministro de tierra negra | 1100 | M³ |  | 0
10.5 | Regado y nivelado de tierra negra | 74.19 | M³ |  | 0
10.6 | Acera de hormigón industrial 210 kg/cm2 e=0.12 m - malla electrosoldada D2.3 10 x 10 frotada; L=220m;A=2.00m | 79.21 | M³ |  | 0
11 | SISTEMA PLUVIAL
11.1 | Movimiento de Tierra
11.1.1 | Excavación para construcción de registro | 79.18 | M³ |  | 0
11.1.2 | Bote de material | 102.93 | M³ |  | 0
11.3 | Hormigón armado 240 kg/cm2 en:
11.3.1 | Losa de piso (completivo existente) de 1/2" @0.20 | 1.15 | M³ |  | 0
11.3.2 | Muros esp. 0.25m, Ø1/2 @0.10 - Ø3/8'' @0.15 dos caras | 15.05 | M³ |  | 0
11.3.3 | Losa esp. 0.25m, Ø3/4'' @0.11 - Ø1/2'' @0.17 doblemente armada | 7.33 | M³ |  | 0
11.3.4 | Cabezal esp. 0.25mX0.78m, Ø3/8'' @0.15 - Ø1/2'' @0.10 | 0.05 | M³ |  | 0
11.4 | Fijación con Expósico de acero de 1/2 (276ud) y de 3/8 (25 ud) | 1 | Ud |  | 0
11.5 | Tapa de registro Hormigon ligado 1:2:3 | 0.18 | M³ |  | 0
11.6 | Terminación de superficies
11.6.1 | Zabaleta perimetral por dentro y por fuera | 44.6 | M |  | 0
12 | CRUCE AL PARQUE CENTRAL
12.1 | Construcción de aceras para paso peatonal desde parque/museo del Pabellon hacia Parque Central , techado para sombra, jardines y senalización de peatones | 1 | PA |  | 0
| SUB-TOTAL FASE N |  |  |  | 0
Ñ | PLAZA DE LA BANDERA
1 | PRELIMINARES
1.1 | Desbroce con equipo | 1540.35 | M² |  | 0
1.2 | Bote de material de corte de arboles y material cortado con cargador Frontal | 308.07 | M³ |  | 0
1.3 | Rampa de Acceso margen derecha con Bulldozer Cat D6H | 16 | Hr |  | 0
2 | REPLANTEO Y CONTROL TOPOGRÁFICO
2.1 | Replanteo y Control Topografico | 2 | Mes |  | 0
3 | MOVIMIENTO DE TIERRA
3.1 | Excavacion con equipo | 107.8 | M³ |  | 0
3.2 | Bote de material Coef 1.30 | 140.14 | M³ |  | 0
3.3 | Relleno de mina | 107.8 | M³ |  | 0
3.4 | Relleno compactado C/compactador mecánico, capas 0.20 mts, incluye doble carguio y acarreo requerido. | 107.8 | M³C |  | 0
4 | HORMIGONES
4.1 | Zapatas 6.00x6.00x2.00m; acero 3/4" AC. | 72 | M³ |  | 0
4.2 | Pedestal | 9.72 | M³ |  | 0
5 | HERRERIA
5.1 | Suministro de estructura de metal, construida en acero inoxidable, con una longitud de 40.Mts. Tipo conica | 1 | PA |  | 0
5.2 | Transporte a Santiago | 1 | PA |  | 0
6 | BANDERAS
6.1 | Confeccion banderas | 1 | PA |  | 0
6.2 | Suministro de de estructura tipo Mastil para uso de Bandera | 1 | PA |  | 0
6.3 | Grúa transporte, manejo y colocación | 1 | PA |  | 0
6.4 | Detalle de terminación y verja | 1 | PA |  | 0
7 | VERJA PERIMETRAL CIERRE PARQUE LINEAL A.G. (FALTANTE)
7.1 | MOVIMIENTO DE TIERRAS
7.1.1 | Excavacion con equipo | 679.02 | M³ |  | 0
7.1.2 | Relleno de reposicion | 731.25 | M³C |  | 0
7.1.3 | Bote de material c/camion dist. 12 km (incluye carguio y esparcimiento en botadero) | 950.63 | M³ |  | 0
7.2 | HORMIGON ARMADO
7.2.1 | Zapata de muro | 600 | M³ |  | 0
7.2.2 | Columnas 0.20x0.25m 4ø1/2" est. ø3/8"@0.20m horm.210kg/cm2 | 102.04 | M³ |  | 0
7.2.3 | Viga de amarre 0.20x0.25 4ø1/2", est ø3/8" a 20cm | 125 | M³ |  | 0
7.3 | MAMPOSTERIA
7.3.1 | Muro en bloques de 8" bastones 3/8 @ 0.60mt y acero horizontal @ 0.60 m. | 6900 | M² |  | 0
| SUB-TOTAL FASE Ñ |  |  |  | 0
O | PLANTAS PROTECCIÓN TALUDES Y EMBELLECIMIENTO PARQUES
1 | TALUDES (19,461.85 M²)
1.1 | Suministro de Geomanta | 22381.13 | M² |  | 0
1.2 | Colocación de Geomanta | 19461.85 | M² |  | 0
1.3 | Vetiver | 175156.65 | Ud |  | 0
2 | PLANTAS ARBUSTOS
2.1 | Pajon Rojo | 2300 | Ud |  | 0
2.2 | Doña Sanica | 2300 | Ud |  | 0
2.3 | Isabel II | 2300 | Ud |  | 0
2.4 | Buzunuco | 2300 | Ud |  | 0
2.5 | Pajon Verde | 2300 | Ud |  | 0
2.6 | Sangre de Cristo | 2300 | Ud |  | 0
2.7 | Azahar | 2300 | Ud |  | 0
2.8 | Guáyica | 5000 | Ud |  | 0
2.9 | Mantequilla | 2300 | Ud |  | 0
2.10 | Arboles al lado del canal y área de Pabellón | 1050 | Ud |  | 0
2.11 | Grama general | 43321.38 | M² |  | 0
3 | POLÍMEROS (FERTILIZACIÓN) | 216.61 | Ud |  | 0
4 | RIEGO
4.1 | Sistema de riego por microaspercion (incluye tuberias, aspersores, bombas y cisterna) | 1 | PA |  | 0
| SUB-TOTAL FASE O |  |  |  | 0
P | IGLESIA EN HOYO DE BARTOLA (REPOSICIÓN EDIF. ORIGINAL QUE SERÁ DEMOLIDO PARA DAR ACCESO AL ÁREA DEL CANAL SUBYACENTE)
1 | TRABAJOS PRELIMINARES:
1.1 | Replanteo general | 1 | P.A. |  | 0
2 | MOVIMIENTO DE TIERRA:
2.1 | Excavación de zapatas | 120.46 | M³ |  | 0
2.2 | Acarreo interno y carguío material excavado(40%) | 156.59 | M³S |  | 0
2.21 | Relleno de reposición compactado a mano | 156.59 | M³C |  | 0
2.22 | Relleno como base de piso compactado con rodillo d emano y maquito. | 60 | M³C |  | 0
2.23 | Equipo Limpieza de lodos y saneamiento de fondo con retropala | 8 | Hr |  | 0
2.24 | Personal apoyo en achique | 2 | Dia |  | 0
2.25 | Relleno compactado en fondo de excavacion(espesor 0.30) | 30.6 | M³C |  | 0
3 | HORMIGÓN SIMPLE EN:
3.1 | Limpieza Zapatas de columnas | 6.97 | M³ |  | 0
3.2 | Limpieza Zapatas de muros | 1.82 | M³ |  | 0
4 | HORMIGÓN ARMADO FC=240KG/CM² EN:
4.1 | Zapata Z1 (2.20x 0.50) m, 1.27qq/m³, 14 ø1/2" arriba y abajo @ 0.15 m, est. ø1/2" @ 0.15 m. | 23.7 | M³ |  | 0
4.2 | Zapata Z2 (2.00x 0.50) m 1.34 QQ/M³ 13 ø1/2" arriba y abajo @ 0.15 m, est. ø1/2" @ 0.15 m. | 4.1 | M³ |  | 0
4.3 | Zapata Z3 (2.20x 0.50) MTS, 1.27 QQ/M3 14 ø1/2" arriba y abajo @ 0.15 m, est. ø1/2" @ 0.15 m. | 22 | M³ |  | 0
4.4 | Zapata Muros mampostería (1.00x 0.30) MTS, .0.70 QQ/M3 6 ø3/8" est. transversal ø3/8" @ 0.15 m. | 8.21 | M³ |  | 0
4.5 | Columna CC (0.20x 0.20) MTS, 4.55 QQ/M3 4 ø1/2"est. ø3/8" @ 0.20 | 1.36 | M³ |  | 0
4.6 | Columna C1(0.35x 0.90) MTS, 8.34 QQ/M3 16 ø3/4"est. ø3/8" @ 0.10 | 21.5 | M³ |  | 0
4.7 | Columna C2 (0.35x 0.70) MTS, 6.78 QQ/M3 12 ø3/4"est. ø3/8" @ 0.10 | 1.29 | M³ |  | 0
4.8 | Columna C3(0.30x 0.90) MTS, 8.39 QQ/M3 14 ø3/4"est. ø3/8" @ 0.10 | 2.84 | M³ |  | 0
4.9 | Columna C4(0.35x 0.70) MTS, 8.80 QQ/M314 ø3/4"est. ø3/8" @ 0.10 | 2.57 | M³ |  | 0
4.1 | Columna C5 (0.15x 0.45) MTS, 5.33 QQ/M3 8 ø1/2"est. ø3/8" @ 0.10 m. | 0.88 | M³ |  | 0
4.11 | Viga de Amarre (0.20 x 0.30 )MTS. 4 Ø3/8 ,est. ø3/8"@ 0.20 m | 2.24 | M³ |  | 0
4.12 | Losa de entrepiso, H= 0.15 m. Oficinas Ø 3/8"@ 0.20 m | 29.45 | M³ |  | 0
4.13 | Estructura tipo Sandwich proteccuion acero muros y columnas | 151.7 | M³ |  | 0
4.14 | Dinteles | 0.66 | M³ |  | 0
4.15 | Viga Dintel | 9.56 | M³ |  | 0
4.16 | Viga VT (0.30 x 0.70 m | 0.26 | M³ |  | 0
4.17 | Viga V01 (0.30 x 0.70 )m | 3.87 | M³ |  | 0
4.18 | Viga V02 (0.30 x 0.70 )m | 0.8 | M³ |  | 0
4.19 | Viga V03 (0.30 x 0.70 )m | 1.65 | M³ |  | 0
4.2 | Viga V04 (0.30 x 0.70 )m | 2.09 | M³ |  | 0
4.21 | Viga V05 (0.30 x 0.70 )m | 1.98 | M³ |  | 0
4.22 | Muro hormigón armado(0.70X2.30)m | 32 | M³ |  | 0
4.23 | Confeccion escalones h 17cm x 30cm | 20 | M |  | 0
5 | MUROS Y DIVISIONES:
5.1 | Muros de block 0.20 MTS, bastones Ø 3/8" a 0.20m y c/serpentina 2Ø 3/8" a 0.60 MTS BNP | 39.5 | M² |  | 0
5.2 | Muros Densglass capucha de techo escalera(2x3) TECHO Y PAREDES | 31 | M² |  | 0
5.3 | Muros de block 0.20m, bastones Ø 3/8" a 0.20 MTS y c/serpentina 2Ø 3/8" a 0.60 MTS SNP | 107.65 | M² |  | 0
6 | TERMINACIÓN DE SUPERFICIE:
6.1 | Fraguache en muros de bloques | 215.31 | M² |  | 0
6.2 | Careteo en elementos de hormigón armado | 298.57 | M² |  | 0
6.3 | Pañete interior en muro de bloques | 215.31 | M² |  | 0
6.4 | Pañete exterior en muro de bloques | 87.03 | M² |  | 0
6.5 | Pañete en Vigas | 59.44 | M² |  | 0
6.6 | Pañete en Techos | 190 | M² |  | 0
6.7 | Pañete en columnas | 239.13 | M² |  | 0
6.8 | Cantos en General | 649.94 | M |  | 0
7 | TERMINACIÓN DE PISOS:
7.1 | Piso con Malla Electrosoldada W 2.7 x 2.7 0.15 x 0.15 MTS, E = 0.12 MTS, terminacion pulida con helicóptero. | 2.55 | M³ |  | 0
7.2 | Hormigón Simple en Aceras (incluye relleno bajo acera) | 6 | M³ |  | 0
8 | TERMINACIÓN DE TECHOS:
8.1 | Fino de Mezcla en techo | 11.94 | M³ |  | 0
8.2 | Impermeabilizante (Tipo Membrana Asfáltica 3mm con Terminación Pintura Aluminio) (Losa y Antepecho) | 222 | M² |  | 0
8.3 | Zabaleta en Techo | 199 | M |  | 0
9 | PINTURA:
9.1 | Acrílica en Muros Interiores (2 Manos) | 215.31 | M² |  | 0
9.2 | Acrílica en Muros Exteriores (2 Manos) | 118 | M² |  | 0
9.3 | Económica en Techo (2 manos) | 190 | M² |  | 0
9.4 | Acrílica en Techo (2 manos) | 239.13 | M² |  | 0
9.5 | Pintura Exterior en Fachada | 36 | M² |  | 0
9.6 | Pintura Interior Área Oficinas | 12.88 | M² |  | 0
10 | PUERTAS :
10.1 | Puerta principal Comercial dos hojas con tranzo (2.80x2.40) | 1 | Ud |  | 0
10.2 | Puerta PVC color madera (1.00 x 2.10)MTS Oficina | 1 | Ud |  | 0
10.3 | Puerta PVC color madera (1.00 x 2.10)MTS banos | 2 | Ud |  | 0
10.4 | Puerta de Hierro acceso exterior ( 1,00 x 2.10 ) MTS. | 2 | Ud |  | 0
11 | VENTANAS DE ALUMINIO
11.1 | Ventanales salomonicos de cristal, incluyendo refuerzos en perfileria de alumnio negro o natural. | 730 | P² |  | 0
11.2 | Ventana salomonicas de cristal para banos | 8 | P² |  | 0
12 | INSTALACIONES SANITARIAS:
12.1 | Inodoros Completos | 2 | Ud |  | 0
12.2 | Lavamanos Blanco de pared | 2 | Ud |  | 0
12.3 | Tubería de drenaje sanitario de Ø 4" SDR-41 | 10.33 | M |  | 0
12.4 | Tubería de drenaje sanitario de Ø 3" SDR-41 | 6.95 | M |  | 0
12.5 | Tubería de drenaje sanitario de Ø 2" SDR-41 | 2.53 | M |  | 0
12.6 | Salida de aguas servidas inodoro Ø 4" | 3 | Ud |  | 0
12.7 | Salida de aguas servidas lavamanos Ø 2" | 3 | Ud |  | 0
12.8 | Salida de aguas servidas vertedor Ø 2" | 1 | Ud |  | 0
12.9 | Codo PVC SDR-41 3" | 5 | Ud |  | 0
12.1 | Codo PVC SDR-41 4" | 2 | Ud |  | 0
12.11 | Columna de ventilación de 3" | 3 | Ud |  | 0
12.12 | Desagüe de piso de 2" | 3 | Ud |  | 0
12.13 | Reducción PVC 3" a 2" | 1 | Ud |  | 0
12.14 | Reducción PVC 4" a 3" | 1 | Ud |  | 0
12.15 | Yee PVC 2 x 2 | 2 | Ud |  | 0
12.16 | Yee PVC 3" x 2" | 2 | Ud |  | 0
12.17 | Yee PVC 3" x 3" | 2 | Ud |  | 0
12.18 | Yee PVC 4" x 2" | 2 | Ud |  | 0
12.19 | Yee PVC 4" x 4" | 3 | Ud |  | 0
12.2 | Cámara de inspección 0.90 X 0.90 M. | 2 | Ud |  | 0
12.21 | Cámara de inspección 0.90 x 1.40 m | 1 | Ud |  | 0
13 | SUMINISTRO DE AGUAS POTABLES
13.1 | Tubería PPR PN-20 1¨ | 4.68 | M |  | 0
13.2 | Tubería PPR PN-20 3/4" | 12.51 | M |  | 0
13.3 | Tubería CPVC Ø 1/2" | 2.76 | M |  | 0
13.4 | Salidas AF PPR PN-20 1/2" Lav | 3 | Ud |  | 0
13.5 | Salidas AF PPR PN-20 3/4"du., freg | 5 | Ud |  | 0
13.6 | Tee PPR PN-20 de 1´´ | 2 | Ud |  | 0
13.7 | Tee PPR PN-20 de 3/4´´ | 7 | Ud |  | 0
13.8 | Reducción PPR DE 1" a 3/4" | 1 | Ud |  | 0
13.9 | Reducción PPR de 3/4" a 1/2" | 1 | M |  | 0
13.1 | Llave de paso de 1" | 4 | Ud |  | 0
13.11 | Llave de paso 3/4 | 2 | Ud |  | 0
13.12 | Codo PPR PN-20 de 1/2´´ | 4 | Ud |  | 0
13.13 | Codo PPR PN-20 de 1´´ | 1 | Ud |  | 0
13.14 | Codo PPR PN-20 de 3/4´´ | 6 | Ud |  | 0
14 | MISCELÁNEOS:
14.1 | Mano de obra plomería | 1 | P.A. |  | 0
14.2 | Escalera metalica en hierro negro, canal de 8", peldanos de hierro en tola corrugada, barandas de 1 1/2", | 1 | P.A. |  | 0
14.3 | Andamios | 2 | Mes |  | 0
14.4 | Limpieza continua y Final | 1 | P.A. |  | 0
15 | INSTALACIÓN ELÉCTRICA GENERAL
15.1 | Salida de luces cenitales para salon y pulpito | 28 | Ud |  | 0
15.2 | Salida de interruptor simple: 20Amp., 120Vac. | 10 | Ud |  | 0
15.3 | Salida de interruptor doble: 20Amp., 120Vac. | 10 | Ud |  | 0
15.4 | Salida de tomacorriente doble (0.40mts) : aterrizado, no regulado/uso normal, 15amp. 120VAC. | 12 | Ud |  | 0
15.5 | Salida de tomacorriente doble (0.40mts) : aterrizado, no regulado/uso normal, 220VAC. | 6 | Ud |  | 0
15.6 | Salida de teléfono en PVC 3/4" x 19' SDR-26 | 1 | Ud |  | 0
15.7 | Salida abanico en Pared | 12 | Ud |  | 0
15.8 | Salida para control de abanico | 12 | Ud |  | 0
15.9 | Salida de control de audio | 8 | Ud |  | 0
15.1 | Panel eléctrico GE de 8/16 circuitos., 125 Amp., 120/140V., compuesto por 8 Bk. de 20 Amp./1 polo (fino), 2 Bk. De 30 Amp./2 polos (grueso) | 6 | Ud |  | 0
15.11 | Alimentación eléctrica a panel compuesta por: 2 cables #6 THW (1P/fase), 1 cable #8 THW (neutro), 1 cable #10 THW (tierra), en tubería PVC de 1 pulg. | 1 | Ud |  | 0
15.12 | Registro eléctrico 12x12x4 | 1 | Ud |  | 0
15.13 | Registro eléctrico en block en área exterior (0.60 x 0.60)MTS. | 1 | Ud |  | 0
15.14 | Mano de obra instalación eléctrica | 1 | P.A. |  | 0
16 | INSTALACIONES ELÉCTRICAS EXTERIOR:
16.1 | Varilla de Tierra con su Conector 5/8" x 6' | 1 | Ud |  | 0
16.2 | Suministro de Lámpara para Poste de Perfil tipo Gorro con Bombillo de 60W/120VA | 4 | Ud |  | 0
16.3 | Mano de Obra de Instalación | 1 | P.A. |  | 0
17 | MOBILIARIOS
17.1 | Sillas interconectables (tela/metal) | 130 | Ud |  | 0
17.2 | Púlpito o atril (acrílico/metal) | 1 | Ud |  | 0
17.3 | Taburetes regulables para músicos | 5 | Ud |  | 0
17.4 | Pantalla acústica (Drum Shield, 5 paneles) | 1 | Ud |  | 0
17.5 | Mesa de control modular (con racks) | 1 | Ud |  | 0
17.6 | Mostrador de bienvenida y exhibidor | 1 | Ud |  | 0
18 | EQUIPO DE ALTAVOCES
18.1 | Altavoces activos 15" | 2 | Ud |  | 0
18.2 | Subwoofer activo 18" | 1 | Ud |  | 0
18.3 | Monitores de piso activos 12" | 3 | Ud |  | 0
18.4 | Consola digital de 24 canales | 1 | Ud |  | 0
18.5 | Sistema inalámbrico vocal | 2 | Ud |  | 0
18.6 | Micrófonos dinámicos alámbricos | 4 | Ud |  | 0
18.7 | Lote de cableado XLR, pedestales y cajas directas | 1 | Ud |  | 0
| SUB-TOTAL FASE P |  |  |  | 0
Q | SISTEMA VIDEO VIGILANCIA PARA SEGURIDAD DE LAS ÁREAS ADYACENTES AL CANAL, PARQUES, CICLOVIAS Y ACCESOS AL PARQUE LINEAL A.G.
1 | PARQUE PABELLÓN DE LA HISTORIA
1.1 | Switch de 4 puertos POE | 12 | Ud |  | 0
1.2 | Switch de 8 puertos POE | 3 | Ud |  | 0
1.3 | Switch de 16 puertos POE | 3 | Ud |  | 0
1.4 | Cámaras Hikvision Domo 8 MXP IP | 40 | Ud |  | 0
1.5 | Cámaras Hikvision Bullet 8 MXP IP | 28 | Ud |  | 0
1.6 | Cámara Hikvision PTZ 4 MXP | 6 | Ud |  | 0
1.7 | Enlace en Fibra Optica 24 hilo | 1 | PA |  | 0
1.8 | Materiales de Instalación | 1 | PA |  | 0
1.9 | Servicio de Instalación, Programación | 1 | PA |  | 0
2 | PARQUE D
2.1 | Switch de 4 puertos POE | 8 | Ud |  | 0
2.2 | Switch de 8 puertos POE | 2 | Ud |  | 0
2.3 | Switch de 16 puertos POE | 2 | Ud |  | 0
2.4 | Cámaras Hikvision Domo 8 MXP IP | 28 | Ud |  | 0
2.5 | Cámaras Hikvision Bullet 8 MXP IP | 24 | Ud |  | 0
2.6 | Cámara Hikvision PTZ 4 MXP | 4 | Ud |  | 0
2.7 | Enlace en Fibra Optica 24 hilo | 1 | PA |  | 0
2.8 | Materiales de Instalación | 1 | PA |  | 0
2.9 | Servicio de Instalación, Programación | 1 | PA |  | 0
3 | HUMEDAL CONEXIÓN AL YAQUE
3.1 | Switch de 4 puertos POE | 7 | Ud |  | 0
3.2 | Switch de 8 puertos POE | 2 | Ud |  | 0
3.3 | Switch de 16 puertos POE | 2 | Ud |  | 0
3.4 | Cámaras Hikvision Domo 8 MXP IP | 20 | Ud |  | 0
3.5 | Cámaras Hikvision Bullet 8 MXP IP | 20 | Ud |  | 0
3.6 | Cámara Hikvision PTZ 4 MXP | 4 | Ud |  | 0
3.7 | Enlace en Fibra Optica 24 hilo | 1 | PA |  | 0
3.8 | Materiales de Instalación | 1 | PA |  | 0
3.9 | Servicio de Instalación, Programación | 1 | PA |  | 0
4 | PARQUE EL CAUCHO
4.1 | Switch de 4 puertos POE | 5 | Ud |  | 0
4.2 | Switch de 8 puertos POE | 1 | Ud |  | 0
4.3 | Switch de 16 puertos POE | 1 | Ud |  | 0
4.4 | Cámaras Hikvision Domo 8 MXP IP | 16 | Ud |  | 0
4.5 | Cámaras Hikvision Bullet 8 MXP IP | 12 | Ud |  | 0
4.6 | Cámara Hikvision PTZ 4 MXP | 2 | Ud |  | 0
4.7 | Enlace en Fibra Optica 24 hilo | 1 | PA |  | 0
4.8 | Materiales de Instalación | 1 | PA |  | 0
4.9 | Servicio de Instalación, Programación | 1 | PA |  | 0
| SUB-TOTAL FASE Q |  |  |  | 0
R | SISTEMA DE ENERGIA ALTERNATIVA MEDIANTE PANELES FOTVOLTAICOS (SOLARES) CON ACUMULADORES DE ENERGIA INTEGRADOS) BATERIAS DE LITIO, PARA LAS ÁREAS DE EMERGENCIA Y SEGURIDAD DEL PARQUE LINEAL A.G.
1 | GENERACIÓN FOTOVOLTAICA POR PARQUES
1.1 | Sistema Fotovoltaico Parque Pabellón de 107.01 kWp | 1 | PA |  | 0
1.2 | Sistema Fotovoltaico Parqueo Talud Bartola de 89.89 kWp | 1 | PA |  | 0
1.3 | Sistema Fotovoltaico Hoyo de Puchula de 83.9 kWp | 1 | PA |  | 0
1.4 | Sistema Fotovoltaico Parque A de 72.77 kWp | 1 | PA |  | 0
1.5 | Sistema Fotovoltaico Parque B - Entrada de 64.21 kWp | 1 | PA |  | 0
1.6 | Sistema Fotovoltaico Parque D de 64.21 kWp | 1 | PA |  | 0
1.7 | Sistema Fotovoltaico Humedal Conexión al Yaque de 64.21 kWp | 1 | PA |  | 0
1.8 | Sistema Fotovoltaico Parqueo Frontal - Entrada El Ejido de 57.36 kWp | 1 | PA |  | 0
1.9 | Sistema Fotovoltaico Zona Deportiva los Santos de 49.65 kWp | 1 | PA |  | 0
1.10 | Sistema Fotovoltaico Parque del Caucho de 24.83 kWp | 1 | PA |  | 0
1.11 | Sistema Fotovoltaico Zona Recogida y Reciclaje - Radio Centro de 19.69 kWp | 1 | PA |  | 0
2 | ALUMBRADO PARQUE LINEAL 3.6KM (AMBAS VÍAS)
2.1 | Suministro de luminarias solares LED de 150 W, con panel solar, batería de litio, controlador MPPT, sensor inteligente, poste galvanizado de 8 m, herrajes y accesorios de instalación. | 804 | Ud |  | 0
2.2 | Bases de hormigón, pernos de anclaje y obra civil | 402 | Ud |  | 0
3 | SISTEMA DE RIEGO Y BOMBEO AUTOMATIZADO
3.1 | 2 bombas de 75 HP, variadores de frecuencia, tablero de control, PLC, sensores, válvulas automatizadas, tuberías, aspersores y accesorios hidráulico | 1 | Ud |  | 0
4 | ACCESORIOS (ESTRUCTURA DE MONTAJE, CABLEADO,FUSIBLES, REGISTROS, PROTECCIONES, CONEXIÓN AC-DC, DESCONECTIVO, ETC)
4.1 | Estructuras galvanizadas, perfiles de aluminio, cableado AC/DC, conectores MC4, tuberías, bandejas portacables, cajas de registro, interruptores, fusibles, DPS, sistema de puesta a tierra y demás materiales complementarios para la instalación | 1 | Ud |  | 0
| SUB-TOTAL FASE R |  |  |  | 0
S | VERJA PERIMETRAL MURO DE BLOCK 12 LÍNEAS
1 | MOVIMIENTO DE TIERRA
1.1 | Excavación a mano | 1512 | M³ |  | 0
1.2 | Excavación a mano con compresor en Suelo y zapatas existentes con profundidad variable - PN | 648 | M³ |  | 0
1.3 | Bote de material c/camion dist. 12 km (incluye carguio y esparcimiento en botadero) | 3240 | M³ |  | 0
1.4 | Bote a mano de material sobrante, escombros y derrumbes (incluye carguio manual y esparcimiento en botadero) - PN | 972 | M³ |  | 0
1.5 | Relleno de reposición compactado (A mano) - PN | 1425 | M³ |  | 0
2 | HORMIGÓN ARMADO
2.1 | Zapata De Muro 0.60x0.25 5Ø3/8" y Ø3/8" @0.25mts - PN | 540 | M³ |  | 0
2.2 | Sobrecosto de acarreo por difícil acceso - PN | 3600 | M³ |  | 0
2.3 | Columnas 0.20X0.20M 4Ø1/2" Est. Ø3/8"@0.20M HORM.210KG/CM2 | 135 | M³ |  | 0
2.4 | Viga de amarre 0.20X0.25 4Ø1/2", EST Ø3/8" A 20CM | 225 | M³ |  | 0
3 | MAMPOSTERIA
3.1 | Muro en Bloques de 8" bastones 3/8 @ 0.60mt y Acero Horizontal @ 0.60 m. | 8640 | M² |  | 0
4 | TRABAJOS ADICIONALES EN VERJA PERIMETRAL
4.1 | Construcción de desagües en muros de verja perimetral (llorones) - PN | 38 | Ud |  | 0
4.2 | Fabricación, pintura y montaje de portones de verja perimetral (3 ud) - PN | 1 | Global |  | 0
| SUB-TOTAL FASE S |  |  |  | 0
T | COSTOS DE DEMOLICIONES Y BOTE DE VIVIENDAS DESALOJADAS
1 | Demoliciones completas de edificios con equipos | 15500 | M³ |  | 0
2 | Bote de escombros con camión (incluye carguío, acarrreo y esparcimiento en botadero) D=12km | 20925 | M³E |  | 0
| SUB-TOTAL FASE U |  |  |  | 0
Z | VARIOS
1 | Valla anunciando obra 20' x 10' impresión Full Color conteniendo logo de INAPA, nombre de proyecto y contratista. estructura en tubos galvanizados 1.1/2" x 1.1/2" y soportes en tubo cuadrado 4" x 4". | 3 | Ud |  | 0
2 | Campamento (Incluye oficinas, almacenes, talleres y unidades baños móviles). Segun detalles suministrados | 1 | Ud |  | 0
3 | Limpieza final y continua | 12 | Meses |  | 0
| SUB-TOTAL FASE Z |  |  |  | 0
| SUB-TOTAL GENERAL |  |  |  | 0
| SUB-TOTAL GENERAL |  |  |  | 0
GASTOS INDIRECTOS
| Gastos Administrativos | 3% |  |  | 0
| Honorarios Profesionales | 10% |  |  | 0
| Seguros, Pólizas y Fianzas | 4% |  |  | 0
| Supervisión de la Obra | 5% |  |  | 0
| Gastos de Transporte | 3% |  |  | 0
| Ley 6-86 | 1% |  |  | 0
| Estudios (Sociales, Ambientales, Geotécnicos, Topográficos y de Calidad, entre otros) | 5% |  |  | 0
| Medida de Compensación Ambiental | 1.5% |  |  | 0
| CODIA | 0.1% |  |  | 0
| ITBIS (Ley 07-2007) | 18% |  |  | 0
| Mantenimiento y Operación Sistemas INAPA | 10% |  |  | 0
| Artes Murales en General | 1 | PA |  | 0
| Gestion Comunitaria Santiago Solidario | 1 | PA |  | 0
| Movilizacion y Reubicacion de desalojados de los sectores aledaños | 1 | PA |  | 0
| Administracion y gestion del Parque Lineal Arroyo Gurabo | 36 | Mes |  | 0
| Equipos y maquinarias mantenimiento | 1 | PA |  | 0
| Compra de terreno para acceso a áreas de trabajo, parques, y terreno para Parque Los Manglares | 1 | PA |  | 0
| SUB-TOTAL GASTOS INDIRECTOS |  |  |  | 0
| TOTAL GENERAL RD$ |  |  |  | 0