## PRESUP. PARQUEO CORREGIDO
REPUBLICA DOMINICANA
MINISTERIO DE DEFENSA
DIRECCIÓN GENERAL DE INGENIERÍA
SANTO DOMINGO, D.N
Construcción de 263 parqueos en el Ministerio de Defensa.
ITEM | DESCRIPCION | U.D | CANT. | P/UNT. | TOTAL | SUB-TOTAL
1 | PRELIMINARES |  |  |  |  | 0
1.01 | REPLANTEOS Y CONTROLES TOPOGRAFICOS | M2 | 9288 |  | 0
1.02 | FUMIGACION | M2 | 9288 |  | 0
1.03 | OFICINA PROVISIONAL | U.D | 1 |  | 0
2 | MOVIMIENTO DE TIERRA |  |  |  |  | 0 | 0
2.01 | CORTE DE CAPA VEGETAL E=0.20m | M3C | 1857.6 |  | 0
2.02 | SUB BASE E=0.30m | M3E | 2786.4 |  | 0
2.03 | BASE GRANULAR E=0.20m | M3E | 2414.88 |  | 0
2.04 | IMPRIMACION 0.50 GL/M2 | M2 | 10500 |  | 0
2.05 | BOTE DE MATERIAL EXCAVADO, PRODUCTO DE LA CAPA VEGETAL | M3 | 2470.625 |  | 0
3 | CAPA DE RODAMIENTO |  |  |  |  | 0
3.01 | RIEGO DE ADHERENCIA | M2 | 9288 |  | 0
3.02 | SUMINISTRO Y COLOCACION DE ASFALTO CALIENTE 2´´ | M2C | 9288 |  | 0
5 | MISCELANEOS |  |  |  |  | 0
5.01 | SEÑALIZACION DE PARQUEOS LINEAS BLANCAS Y AMARILLAS | M.L | 1700 |  | 0
#REF! | SEÑALIZACION DE PARQUEOS LINEAS DE CEBRAS Y FLECHAS | M.L | 437.76 |  | 0
5.02 | SUMINISTRO E INSTALACION DE PARAGOMAS DE PLASTICOS | U.D | 263 |  | 0
6 | SISTEMA ELECTRICO EXTERIOR |  |  |  | 0 | 0
6.01 | SUSMINITROS E INSTALACION DE MATERIALES FORMAN PARTE DE LA ESTRUCTURA ELECTRICA | U.D | 1 |  | 0
6.02 | SUMINISTRO DE MATERIALES PARA ALIMENTACION DE MEDIA TENSION FORMADO POR CABLE URD AL 33%, TUBERIA PVC SDR-26 DE 3" Y DEMAS ACCESORIOS | P.L | 1500 |  | 0
6.03 | ALIMENTACION MC1 PARA POSTES DE ALUMINIO | P.L | 3000 |  | 0
6.04 | ZANJA PARA ALIMENTADORES DE MEDIA TENSION DE 0.60MTS X 1.20 MTS DE PROPUNDIDAD | M.L | 650 |  | 0
6.05 | TAPADO DE ZANJA, BOTE Y LIMPIEZA CON 0.20 MTS DE ARENA ITABO | M.L | 650 |  | 0
6.06 | POSTES DE ALUMINIO CON LAMPARAS INTEGRADAS DOBLES EN PARQUEOS | U.D | 40 |  | 0
7 | INSTALACIONES SANITARIAS |  |  |  |  | 0
7.01 | TUBERIA SOTERRADA DE 6" PRESION | M.L | 336.76 |  | 0
7.02 | ZANJAS PARA TUBERIAS SOTERRADAS DE 0.60MTS X 1.20 MTS DE PROPUNDIDAD | M.L | 820 |  | 0
7.03 | TAPADO DE ZANJA, BOTE Y LIMPIEZA CON 0.20 MTS DE ARENA ITABO | M.L | 820 |  | 0
7.04 | PARRILLAS METALICAS 24``X12`` | U.D | 19 |  | 0
7.05 | REGISTROS PARA PARRILLAS | U.D | 19 |  | 0
7.06 | POZOS FILTRANTES 150 PIE. ENCAMISADO ( 4 UD) | P.L | 600 |  | 0
7.07 | TAPA FILTRANTE | U.D | 4 |  | 0
8 | MISCELANEOS |  |  |  |  | 0
8.01 | TORRES DE VIGILANCIAS | U.D | 2 |  | 0
8.02 | PAISAJISMO | P.A | 1 |  | 0
8.03 | LIMPIEZA SEMANAL Y FINAL | P.A | 1 |  | 0
| SUB TOTAL GENERAL |  |  |  | 0
GASTOS INDIRECTOS
| DIRECCION TECNICA | 10% |  |  | 0
| SEGUROS Y FIANZAS | 3% |  |  | 0
| GASTOS ADMINISTRATIVOS | 3% |  |  | 0
| TRANSPORTE | 2.5% |  |  | 0
| IMPREVISTOS | 5% |  |  | 0
| LEY - 686 | 1% |  |  | 0
| CODIA | 0.1% |  |  | 0
| ITBIS ( 18% del 10% ) Norma 07-2007 | 18% |  |  | 0
| Sub-total Gastos Indirectos |  |  |  | 0
|  | TOTAL GENERAL |  |  | 0
Preparado por:

## ANALISIS DE COSTO
1 | MOVIMIENTO DE TIERRA
| COD. | DESCRIPCION | CANT | UND | PU | ITBIS | SUBTOTAL | SUBTOTAL ITBIS | TOTAL
| 2.3 | SUB BASE E=0.30m | 1 | M3E |  |  | 1820.491 | 181.5873 | 2002.0783
Relleno, nivelado y compactado relleno
|  | Volumen Análisis | 1 | M3E
Rendimientos
|  | Regado y nivelado con Motonivelador CAT12H | 90 | M3E/HR
|  | Compactación con Rodillo IR SD100-D | 75 | M3E/HR
|  | Camión de agua 2,000 GLS | 300 | M3E/UND
|  | Coeficiente de Esponjamiento | 1.3
Materiales y Equipos
|  | Suministro material de mina para relleno | 1.3 | M3E | 677.97 | 122.0346 | 881.361 | 158.645
|  | Transporte 10 km | 1 | KM | 45 | 8.1 | 45 | 8.1
|  | Regado y nivelado con Motonivelador CAT12H | 0.01 | HR | 3500 | 630 | 35 | 6.3
|  | Compactación con Rodillo IR SD100-D | 0.02 | HR | 2372.88 | 427.1184 | 47.46 | 8.5424
|  | Camión de agua 2,000 GLS | 0.0033333 | UND | 3500 | 0 | 11.67 | 0
|  | Tranporte Ida y Vuelta interno Motoniveladora | 0.02 | UND | 20000 | 0 | 400 | 0
|  | Tranporte Ida y Vuelta interno Rodillo | 0.02 | UND | 20000 | 0 | 400 | 0
|  | Total/UND |  |  |  |  | 1820.491 | 181.5873 | 2002.0783
| COD. | DESCRIPCION | CANT | UND | PU | ITBIS | SUBTOTAL | SUBTOTAL ITBIS | TOTAL
| 2.3 | BASE GRANULAR E=0.20m | 1 | M3E |  |  | 1985.734 | 211.3311 | 2197.0651
Relleno, nivelado y compactado relleno
|  | Volumen Análisis | 1 | M3E
Rendimientos
|  | Regado y nivelado con Motonivelador CAT12H | 90 | M3E/HR
|  | Compactación con Rodillo IR SD100-D | 75 | M3E/HR
|  | Camión de agua 2,000 GLS | 300 | M3E/UND
|  | Coeficiente de Esponjamiento | 1.3
Materiales y Equipos
|  | Suministro material de mina para relleno | 1.3 | M3E | 805.08 | 144.9144 | 1046.604 | 188.3887
|  | Transporte 10 km | 1 | KM | 45 | 8.1 | 45 | 8.1
|  | Regado y nivelado con Motonivelador CAT12H | 0.01 | HR | 3500 | 630 | 35 | 6.3
|  | Compactación con Rodillo IR SD100-D | 0.02 | HR | 2372.88 | 427.1184 | 47.46 | 8.5424
|  | Camión de agua 2,000 GLS | 0.0033333 | UND | 3500 | 0 | 11.67 | 0
|  | Tranporte Ida y Vuelta interno Motoniveladora | 0.02 | UND | 20000 | 0 | 400 | 0
|  | Tranporte Ida y Vuelta interno Rodillo | 0.02 | UND | 20000 | 0 | 400 | 0
|  | Total/UND |  |  |  |  | 1985.734 | 211.3311 | 2197.0651
| COD. | DESCRIPCION | CANT | UND | PU | ITBIS | SUBTOTAL | SUBTOTAL ITBIS | TOTAL
|  | IMPRIMACION 0.50 GL/M2 | 1 | M2 |  |  | 180.5 | 27.81 | 208.31
|  | Volumen Análisis | 1 | M2
Materiales y Equipos
|  | Imprimante asfáltico (MC-30 / RC-250) | 0.5 | GL | 120 | 21.6 | 60 | 10.8
|  | Gravilla (3/8" – 1/2") | 0.015 | M3 | 1300 | 234 | 19.5 | 3.51
|  | Camión distribuidor de asfalto | 1 | M2 | 35 | 6.3 | 35 | 6.3
|  | Camión para gravilla | 1 | M2 | 15 | 2.7 | 15 | 2.7
|  | Rodillo compactador | 1 | M2 | 25 | 4.5 | 25 | 4.5
Mano de Obra
|  | Operador equipos | 1 | M2 | 18 | 0 | 18 | 0
|  | Ayudante | 1 | M2 | 8 | 0 | 8 | 0
|  | Total/UND |  |  |  |  | 180.5 | 27.81 | 208.31
1 | CAPA DE RODAMIENTO
| COD. | DESCRIPCION | CANT | UND | PU | ITBIS | SUBTOTAL | SUBTOTAL ITBIS | TOTAL
|  | RIEGO DE ADHERENCIA | 1 | M2 |  |  | 79.5 | 8.91 | 88.41
|  | Volumen Análisis | 1 | M2
Materiales y Equipos
|  | Emulsión asfáltica (CSS-1h / CRS-1) | 0.25 | GL | 90 | 16.2 | 22.5 | 4.05
|  | Camión distribuidor de asfalto | 1 | M2 | 22 | 3.96 | 22 | 3.96
|  | Herramientas menores | 1 | M2 | 5 | 0.9 | 5 | 0.9
Mano de Obra
|  | Operador equipos | 1 | M2 | 18 | 0 | 18 | 0
|  | Ayudante | 1 | M2 | 12 | 0 | 12 | 0
|  | Total/UND |  |  |  |  | 79.5 | 8.91 | 88.41
| COD. | DESCRIPCION | CANT | UND | PU | ITBIS | SUBTOTAL | SUBTOTAL ITBIS | TOTAL
|  | SUMINISTRO Y COLOCACION DE ASFALTO CALIENTE 2´´ | 1 | M2 |  |  | 877.5 | 147.15 | 1024.65
|  | Volumen Análisis | 1 | M2
Materiales y Equipos
|  | Mezcla asfáltica en caliente | 0.115 | TON | 5500 | 990 | 632.5 | 113.85
|  | Terminadora de asfalto (finisher) | 1 | M2 | 60 | 10.8 | 60 | 10.8
|  | Rodillo liso (compactación | 1 | M2 | 40 | 7.2 | 40 | 7.2
|  | Rodillo neumático | 1 | M2 | 35 | 6.3 | 35 | 6.3
|  | Camiones volteo | 1 | M2 | 50 | 9 | 50 | 9
Mano de Obra
|  | Operador equipos | 1 | M2 | 35 | 0 | 35 | 0
|  | Ayudante | 1 | M2 | 25 | 0 | 25 | 0
|  | Total/UND |  |  |  |  | 877.5 | 147.15 | 1024.65
1 | SISTEMA ELECTRICO EXTERIOR
| COD. | DESCRIPCION | CANT | UND | PU | ITBIS | SUBTOTAL | SUBTOTAL ITBIS | TOTAL
| 2.5 | TAPADO DE ZANJA, BOTE Y LIMPIEZA CON 0.20 MTS DE ARENA ITABO | 1 | ML |  |  | 977.8788 | 11.86 | 989.7388
Carga y bote material
|  | Volumen Análisis | 1 | ML
Materiales y Equipos
Rendimientos
|  | Movimiento de tierra-Excavadora CAT320D Cubo | 45 | M3E/HR
|  | Retroexcavadora Todo Costo | 0.022222 | HR | 2966.1 | 533.898 | 65.91 | 11.86
|  | Tranporte Ida y Vuelta interno | 0.02 | UND | 15000 | 0 | 300 | 0
|  | Bote camiones volteo (arranque) | 1 | UND | 5000 | 0 | 5000 | 0
|  | Bote camiones volteo por Kms (Min 5kms) | 5 | M3xKM | 16.5 | 0 | 82.5 | 0
Mano de Obra
|  | Ayudantes | 2 | HR | 131.285 | 0 | 262.57 | 0
| 7.11 | Arena Compactada | [6 empty] | 2350.8496
|  | Arena Compactada | 1 | ud | 1694.92 | 305.0856 | 1694.92 | 305.0856
|  | MANO DE OBRA | 20 | % | 1694.92 | 305.0856 | 338.984 | 0
[7 empty] | 2033.904 | 316.9456 | 2350.8496
|  | Total/UND |  |  |  |  | 9778.788 | 11.86 | 9790.648
1 | INSTALACIONES SANITARIAS
| COD. | DESCRIPCION | CANT | UND | PU | ITBIS | SUBTOTAL | SUBTOTAL ITBIS | TOTAL
| 2.5 | TAPADO DE ZANJA, BOTE Y LIMPIEZA CON 0.20 MTS DE ARENA ITABO | 1 | ML |  |  | 977.8788 | 11.86 | 989.7388
Carga y bote material
|  | Volumen Análisis | 1 | ML
Materiales y Equipos
Rendimientos
|  | Movimiento de tierra-Excavadora CAT320D Cubo | 45 | M3E/HR
|  | Retroexcavadora Todo Costo | 0.022222 | HR | 2966.1 | 533.898 | 65.91 | 11.86
|  | Tranporte Ida y Vuelta interno | 0.02 | UND | 15000 | 0 | 300 | 0
|  | Bote camiones volteo (arranque) | 1 | UND | 5000 | 0 | 5000 | 0
|  | Bote camiones volteo por Kms (Min 5kms) | 5 | M3xKM | 16.5 | 0 | 82.5 | 0
Mano de Obra
|  | Ayudantes | 2 | HR | 131.285 | 0 | 262.57 | 0
| 7.11 | Arena Compactada | [6 empty] | 2350.8496
|  | Arena Compactada | 1 | ud | 1694.92 | 305.0856 | 1694.92 | 305.0856
|  | MANO DE OBRA | 20 | % | 1694.92 | 305.0856 | 338.984 | 0
[7 empty] | 2033.904 | 316.9456 | 2350.8496
|  | Total/UND |  |  |  |  | 9778.788 | 11.86 | 9790.648
| COD. | DESCRIPCION | CANT | UND | PU | ITBIS | SUBTOTAL | SUBTOTAL ITBIS | TOTAL
|  | TAPA FILTRANTE | 1 | M2 |  |  | 17000 | 2790 | 19790
|  | Volumen Análisis | 1 | M2
Materiales y Equipos
|  | TAPA METÁLICA 0.60 × 0.60 (ALTO TRÁNSITO) | 1 | ud | 15500 | 2790 | 15500 | 2790
Mano de Obra
|  | Ayudante | 1 | ud | 1500 | 0 | 1500 | 0
|  | Total/UND |  |  |  |  | 17000 | 2790 | 19790

## Analisis de Costos Santiago (hidden)
COD. | DESCRIPCION | CANT | UND | PU | ITBIS | SUBTOTAL | SUBTOTAL ITBIS | TOTAL | SUPLIDOR RECOMENDADO
100 | PRELIMINARES
100.01 | LETRERO DE OBRA | 1 | UND |  |  | 86440.67 | 15559.32 | 101999.99 | MINIBANNER CON LINK
Letrero de obra
| Volumen Análisis | 1 | UND
Materiales y Equipos
| Arte e impresión en vilnil y colocación | 1 | PA | 38135.59 | 6864.41 | 38135.59 | 6864.41
| Estructura metálica todo costo | 1 | PA | 48305.08 | 8694.91 | 48305.08 | 8694.91
| Total/UND |  |  |  |  | 86440.67 | 15559.32 | 101999.99
100.02 | REPLANTEO Y CHARRANCHA | 1 | M2 |  |  | 232.448 | 35.5214 | 267.9694 | MINIBANNER CON LINK
Estructura 11.00m x 22.00m
| Volumen Análisis | 242 | M2
Materiales y Equipos
| Madera pino bruto americano 1"x4"x12 | 79.2 | P2 | 134.75 | 24.26 | 10672.2 | 1921.39
| Madera pino bruto americano 2"x4"x12 | 158.4 | P2 | 134.75 | 24.26 | 21344.4 | 3842.78
| Clavos dulce 2 1/2" | 9.5 | LB | 44.07 | 7.93 | 418.67 | 75.34
| Cal 20 Kilos | 6 | FDA | 313.56 | 56.44 | 1881.36 | 338.64
| Hilo de gangorra | 2 | U | 148.31 | 26.7 | 296.62 | 53.4
| Cinta métrica | 0.1 | U | 1368.64 | 246.36 | 136.86 | 24.64
| Brigada Topográfica | 0.5 | DIA | 26000 | 4680 | 13000 | 2340
Mano de Obra
| Maestro | 2 | DIA | 2941.78 | 0 | 5883.56 | 0
| Ayudante Carp. | 2 | DIA | 1260.34 | 0 | 2520.68 | 0
| Peon | 0.1 | DIA | 980.59 | 0 | 98.06 | 0
| Total/UND |  |  |  |  | 56252.41 | 8596.19 | 64848.6
101 | LIGADO Y VACIADO
101.01 | LIGADO Y VACIADO A MANO | 1 | M3 |  |  | 1471.6021 | 48.3036 | 1519.9057 | MINIBANNER CON LINK
Ligado y vaciado a mano
| Volumen Análisis | 14 | M3
| Rendimiento | 14 | M3/DIA
Materiales y Equipos
| Carretilla Surtek 5.5P3 (6 meses uso) | 0.4 | UND | 5067.8 | 912.2 | 2027.12 | 364.88
| Pala cuadrada Tramontina (6 meses uso) | 0.8 | UND | 754.24 | 135.76 | 603.39 | 108.61
| Tanques plástico 55 gals. para agua (6 meses uso) | 0.2 | UND | 1144.07 | 205.93 | 228.81 | 41.19
| Tablones (2"x4"x10) en caminos 4 usos-4 und | 6.66 | PT | 134.75 | 24.26 | 897.44 | 161.57
Mano de Obra
| Capataz (T1) | 1 | DIA | 2334.67 | 0 | 2334.67 | 0
| Palero de agregados (TC) | 2 | DIA | 1072.85 | 0 | 2145.7 | 0
| Cementero/Aguatero (TC) | 2 | DIA | 1072.85 | 0 | 2145.7 | 0
| Mezcladores (TC) | 4 | DIA | 1072.85 | 0 | 4291.4 | 0
| Carretilleros (TC) | 4 | DIA | 1072.85 | 0 | 4291.4 | 0
| Vaciador - Terminador (T3) | 1 | DIA | 1636.8 | 0 | 1636.8 | 0
| Total/UND |  |  |  |  | 20602.43 | 676.25 | 21278.68
101.02 | LIGADO Y VACIADO CON LIGADORA 2 FDAS | 1 | M3 |  |  | 1007.11 | 55.7389 | 1062.8489 | MINIBANNER CON LINK
Ligado y vaciado con ligadora de 2 fundas
| Volumen Análisis | 18 | M3
| Rendimiento | 18 | M3/DIA
Materiales y Equipos
| Carretilla Surtek 5.5P3 (6 meses uso) | 0.4 | UND | 5067.8 | 912.2 | 2027.12 | 364.88
| Pala cuadrada Tramontina (6 meses uso) | 0.4 | UND | 754.24 | 135.76 | 301.7 | 54.3
| Tanques plástico 55 gals. para agua (6 meses uso) | 0.2 | UND | 1144.07 | 205.93 | 228.81 | 41.19
| Tablones (2"x4"x10) en caminos 4 usos-4 und | 6.66 | PT | 134.75 | 24.26 | 897.44 | 161.57
| Alquiler Ligadora 2 Fundas | 1 | DIA | 2118.64 | 381.36 | 2118.64 | 381.36
Mano de Obra
| Capataz (T1) | 1 | DIA | 2334.67 | 0 | 2334.67 | 0
| Palero de agregados (TC) | 2 | DIA | 1072.85 | 0 | 2145.7 | 0
| Cementero/Aguatero (TC) | 2 | DIA | 1072.85 | 0 | 2145.7 | 0
| Carretilleros (TC) | 4 | DIA | 1072.85 | 0 | 4291.4 | 0
| Vaciador - Terminador (T3) | 1 | DIA | 1636.8 | 0 | 1636.8 | 0
| Total/UND |  |  |  |  | 18127.98 | 1003.3 | 19131.28
101.03 | LIGADO Y VACIADO CON LIGADORA Y WINCHE | 1 | M3 |  |  | 1348.3717 | 117.1661 | 1465.5378 | MINIBANNER CON LINK
Ligado y vaciado con ligadora 2 fundas y winche
| Volumen Análisis | 18 | M3
| Rendimiento | 18 | M3/DIA
Materiales y Equipos
| Carretilla Surtek 5.5P3 (6 meses uso) | 0.4 | UND | 5067.8 | 912.2 | 2027.12 | 364.88
| Pala cuadrada Tramontina (6 meses uso) | 0.4 | UND | 754.24 | 135.76 | 301.7 | 54.3
| Tanques plástico 55 gals. para agua (6 meses uso) | 0.2 | UND | 77.97 | 14.03 | 15.59 | 2.81
| Tablones (2"x4"x10) en caminos 4 usos-4 und | 6.66 | PT | 134.75 | 24.26 | 897.44 | 161.57
| Alquiler Ligadora 2 Fundas | 1 | DIA | 2118.64 | 381.36 | 2118.64 | 381.36
| Alquiler Winche elevador 12m | 1 | DIA | 6355.93 | 1144.07 | 6355.93 | 1144.07
Mano de Obra
| Capataz (T1) | 1 | DIA | 2334.67 | 0 | 2334.67 | 0
| Palero de agregados (TC) | 2 | DIA | 1072.85 | 0 | 2145.7 | 0
| Cementero/Aguatero (TC) | 2 | DIA | 1072.85 | 0 | 2145.7 | 0
| Carretilleros (TC) | 4 | DIA | 1072.85 | 0 | 4291.4 | 0
| Vaciador - Terminador (T3) | 1 | DIA | 1636.8 | 0 | 1636.8 | 0
| Total/UND |  |  |  |  | 24270.69 | 2108.99 | 26379.68
102 | HORMIGONES SIMPLES
102.01 | HORMIGON 1:3:5 LIGADO A MANO | 1 | M3 |  |  | 6142.56 | 889.11 | 7031.67 | MINIBANNER CON LINK
Hormigón simple 1:3:5
| Volumen Análisis | 1 | M3
Materiales y Equipos
| Cemento Gris | 6.5 | FDA | 444.92 | 80.09 | 2891.98 | 520.59
| Arena Itabo gruesa lavada | 0.52 | M3E | 1355.93 | 244.07 | 705.08 | 126.92
| Grava 3/4" | 0.86 | M3E | 1144.07 | 205.93 | 983.9 | 177.1
| Agua | 60 | GL | 1.5 | 0.27 | 90 | 16.2
| Ligado y vaciado a mano | 1 | M3 | 1471.6021 | 48.3036 | 1471.6 | 48.3
| Total/UND |  |  |  |  | 6142.56 | 889.11 | 7031.67
102.02 | HORMIGON 1:3:5 CON LIGADORA | 1 | M3 |  |  | 5678.07 | 896.55 | 6574.62 | MINIBANNER CON LINK
Hormigón simple 1:3:5
| Volumen Análisis | 1 | M3
Materiales y Equipos
| Cemento Gris | 6.5 | FDA | 444.92 | 80.09 | 2891.98 | 520.59
| Arena Itabo gruesa lavada | 0.52 | M3E | 1355.93 | 244.07 | 705.08 | 126.92
| Grava 3/4" | 0.86 | M3E | 1144.07 | 205.93 | 983.9 | 177.1
| Agua | 60 | GL | 1.5 | 0.27 | 90 | 16.2
| Ligado y vaciado con ligadora | 1 | M3 | 1007.11 | 55.7389 | 1007.11 | 55.74
| Total/UND |  |  |  |  | 5678.07 | 896.55 | 6574.62
102.03 | HORMIGON 1:3:5 CON LIGADORA Y WINCHE | 1 | M3 |  |  | 6019.33 | 957.98 | 6977.31 | MINIBANNER CON LINK
Hormigón simple 1:3:5
| Volumen Análisis | 1 | M3
Materiales y Equipos
| Cemento Gris | 6.5 | FDA | 444.92 | 80.09 | 2891.98 | 520.59
| Arena Itabo gruesa lavada | 0.52 | M3E | 1355.93 | 244.07 | 705.08 | 126.92
| Grava 3/4" | 0.86 | M3E | 1144.07 | 205.93 | 983.9 | 177.1
| Agua | 60 | GL | 1.5 | 0.27 | 90 | 16.2
| Ligado y vaciado con ligadora y Winche | 1 | M3 | 1348.3717 | 117.1661 | 1348.37 | 117.17
| Total/UND |  |  |  |  | 6019.33 | 957.98 | 6977.31
102.04 | HORMIGON 1:2:4 LIGADO A MANO | 1 | M3 |  |  | 6760.79 | 1000.39 | 7761.18 | MINIBANNER CON LINK
Hormigón simple 1:2:4
| Volumen Análisis | 1 | M3
Materiales y Equipos
| Cemento Gris | 8 | FDA | 444.92 | 80.09 | 3559.36 | 640.72
| Arena Itabo gruesa lavada | 0.45 | M3E | 1355.93 | 244.07 | 610.17 | 109.83
| Grava 3/4" | 0.9 | M3E | 1144.07 | 205.93 | 1029.66 | 185.34
| Agua | 60 | GL | 1.5 | 0.27 | 90 | 16.2
| Ligado y vaciado a mano | 1 | M3 | 1471.6021 | 48.3036 | 1471.6 | 48.3
| Total/UND |  |  |  |  | 6760.79 | 1000.39 | 7761.18
102.05 | HORMIGON 1:2:4 CON LIGADORA | 1 | M3 |  |  | 6296.3 | 1007.83 | 7304.13 | MINIBANNER CON LINK
Hormigón simple 1:2:4
| Volumen Análisis | 1 | M3
Materiales y Equipos
| Cemento Gris | 8 | FDA | 444.92 | 80.09 | 3559.36 | 640.72
| Arena Itabo gruesa lavada | 0.45 | M3E | 1355.93 | 244.07 | 610.17 | 109.83
| Grava 3/4" | 0.9 | M3E | 1144.07 | 205.93 | 1029.66 | 185.34
| Agua | 60 | GL | 1.5 | 0.27 | 90 | 16.2
| Ligado y vaciado con ligadora | 1 | M3 | 1007.11 | 55.7389 | 1007.11 | 55.74
| Total/UND |  |  |  |  | 6296.3 | 1007.83 | 7304.13
102.06 | HORMIGON 1:2:4 CON LIGADORA Y WINCHE | 1 | M3 |  |  | 6637.56 | 1069.26 | 7706.82 | MINIBANNER CON LINK
Hormigón simple 1:2:4
| Volumen Análisis | 1 | M3
Materiales y Equipos
| Cemento Gris | 8 | FDA | 444.92 | 80.09 | 3559.36 | 640.72
| Arena Itabo gruesa lavada | 0.45 | M3E | 1355.93 | 244.07 | 610.17 | 109.83
| Grava 3/4" | 0.9 | M3E | 1144.07 | 205.93 | 1029.66 | 185.34
| Agua | 60 | GL | 1.5 | 0.27 | 90 | 16.2
| Ligado y vaciado con ligadora y Winche | 1 | M3 | 1348.3717 | 117.1661 | 1348.37 | 117.17
| Total/UND |  |  |  |  | 6637.56 | 1069.26 | 7706.82
102.07 | HORMIGON 180kg/cm2 TABLA CEMEX A MANO | 1 | M3 |  |  | 6945.12 | 1033.57 | 7978.69 | MINIBANNER CON LINK
Hormigón simple 180Kg/cm2 Tabla Cemex
| Volumen Análisis | 1 | M3
Materiales y Equipos
| Cemento Gris | 9 | FDA | 444.92 | 80.09 | 4004.28 | 720.81
| Arena Itabo gruesa lavada | 0.57 | M3E | 1355.93 | 244.07 | 772.88 | 139.12
| Grava 3/4" | 0.53 | M3E | 1144.07 | 205.93 | 606.36 | 109.14
| Agua | 60 | GL | 1.5 | 0.27 | 90 | 16.2
| Ligado y vaciado a mano | 1 | M3 | 1471.6021 | 48.3036 | 1471.6 | 48.3
| Total/UND |  |  |  |  | 6945.12 | 1033.57 | 7978.69
102.08 | HORMIGON 180kg/cm2 TABLA CEMEX LIGADORA | 1 | M3 |  |  | 6480.63 | 1041.01 | 7521.64 | MINIBANNER CON LINK
Hormigón simple 180Kg/cm2 Tabla Cemex
| Volumen Análisis | 1 | M3
Materiales y Equipos
| Cemento Gris | 9 | FDA | 444.92 | 80.09 | 4004.28 | 720.81
| Arena Itabo gruesa lavada | 0.57 | M3E | 1355.93 | 244.07 | 772.88 | 139.12
| Grava 3/4" | 0.53 | M3E | 1144.07 | 205.93 | 606.36 | 109.14
| Agua | 60 | GL | 1.5 | 0.27 | 90 | 16.2
| Ligado y vaciado con ligadora | 1 | M3 | 1007.11 | 55.7389 | 1007.11 | 55.74
| Total/UND |  |  |  |  | 6480.63 | 1041.01 | 7521.64
102.09 | HORMIGON 180kg/cm2 TABLA CEMEX CON LIGADORA Y WINCHE | 1 | M3 |  |  | 6821.89 | 1102.44 | 7924.33 | MINIBANNER CON LINK
Hormigón simple 180Kg/cm2 Tabla Cemex
| Volumen Análisis | 1 | M3
Materiales y Equipos
| Cemento Gris | 9 | FDA | 444.92 | 80.09 | 4004.28 | 720.81
| Arena Itabo gruesa lavada | 0.57 | M3E | 1355.93 | 244.07 | 772.88 | 139.12
| Grava 3/4" | 0.53 | M3E | 1144.07 | 205.93 | 606.36 | 109.14
| Agua | 60 | GL | 1.5 | 0.27 | 90 | 16.2
Mano de Obra
| Ligado y vaciado con ligadora y Winche | 1 | M3 | 1348.3717 | 117.1661 | 1348.37 | 117.17
| Total/UND |  |  |  |  | 6821.89 | 1102.44 | 7924.33
102.1 | HORMIGON 210kg/cm2 TABLA CEMEX A MANO | 1 | M3 |  |  | 7340.04 | 1104.66 | 8444.7 | MINIBANNER CON LINK
Hormigón simple 210Kg/cm2 Tabla Cemex
| Volumen Análisis | 1 | M3
Materiales y Equipos
| Cemento Gris | 10 | FDA | 444.92 | 80.09 | 4449.2 | 800.9
| Arena Itabo gruesa lavada | 0.55 | M3E | 1355.93 | 244.07 | 745.76 | 134.24
| Grava 3/4" | 0.51 | M3E | 1144.07 | 205.93 | 583.48 | 105.02
| Agua | 60 | GL | 1.5 | 0.27 | 90 | 16.2
| Ligado y vaciado a mano | 1 | M3 | 1471.6021 | 48.3036 | 1471.6 | 48.3
| Total/UND |  |  |  |  | 7340.04 | 1104.66 | 8444.7
102.11 | HORMIGON 210kg/cm2 TABLA CEMEX LIGADORA | 1 | M3 |  |  | 6875.55 | 1112.1 | 7987.65 | MINIBANNER CON LINK
Hormigón simple 210Kg/cm2 Tabla Cemex
| Volumen Análisis | 1 | M3
Materiales y Equipos
| Cemento Gris | 10 | FDA | 444.92 | 80.09 | 4449.2 | 800.9
| Arena Itabo gruesa lavada | 0.55 | M3E | 1355.93 | 244.07 | 745.76 | 134.24
| Grava 3/4" | 0.51 | M3E | 1144.07 | 205.93 | 583.48 | 105.02
| Agua | 60 | GL | 1.5 | 0.27 | 90 | 16.2
| Ligado y vaciado con ligadora | 1 | M3 | 1007.11 | 55.7389 | 1007.11 | 55.74
| Total/UND |  |  |  |  | 6875.55 | 1112.1 | 7987.65
102.12 | HORMIGON 210kg/cm2 TABLA CEMEX CON LIGADORA Y WINCHE | 1 | M3 |  |  | 7216.81 | 1173.53 | 8390.34 | MINIBANNER CON LINK
Hormigón simple 210Kg/cm2 Tabla Cemex
| Volumen Análisis | 1 | M3
Materiales y Equipos
| Cemento Gris | 10 | FDA | 444.92 | 80.09 | 4449.2 | 800.9
| Arena Itabo gruesa lavada | 0.55 | M3E | 1355.93 | 244.07 | 745.76 | 134.24
| Grava 3/4" | 0.51 | M3E | 1144.07 | 205.93 | 583.48 | 105.02
| Agua | 60 | GL | 1.5 | 0.27 | 90 | 16.2
| Ligado y vaciado con ligadora y Winche | 1 | M3 | 1348.3717 | 117.1661 | 1348.37 | 117.17
| Total/UND |  |  |  |  | 7216.81 | 1173.53 | 8390.34
102.13 | HORMIGON 240kg/cm2 TABLA CEMEX A MANO | 1 | M3 |  |  | 7730.72 | 1174.99 | 8905.71 | MINIBANNER CON LINK
Hormigón simple 240Kg/cm2 Tabla Cemex
| Volumen Análisis | 1 | M3
Materiales y Equipos
| Cemento Gris | 11 | FDA | 444.92 | 80.09 | 4894.12 | 880.99
| Arena Itabo gruesa lavada | 0.51 | M3E | 1355.93 | 244.07 | 691.52 | 124.48
| Grava 3/4" | 0.51 | M3E | 1144.07 | 205.93 | 583.48 | 105.02
| Agua | 60 | GL | 1.5 | 0.27 | 90 | 16.2
| Ligado y vaciado a mano | 1 | M3 | 1471.6021 | 48.3036 | 1471.6 | 48.3
| Total/UND |  |  |  |  | 7730.72 | 1174.99 | 1174.99
102.14 | HORMIGON 240kg/cm2 TABLA CEMEX LIGADORA | 1 | M3 |  |  | 7266.23 | 1182.43 | 8448.66 | MINIBANNER CON LINK
Hormigón simple 240Kg/cm2 Tabla Cemex
| Volumen Análisis | 1 | M3
Materiales y Equipos
| Cemento Gris | 11 | FDA | 444.92 | 80.09 | 4894.12 | 880.99
| Arena Itabo gruesa lavada | 0.51 | M3E | 1355.93 | 244.07 | 691.52 | 124.48
| Grava 3/4" | 0.51 | M3E | 1144.07 | 205.93 | 583.48 | 105.02
| Agua | 60 | GL | 1.5 | 0.27 | 90 | 16.2
| Ligado y vaciado con ligadora | 1 | M3 | 1007.11 | 55.7389 | 1007.11 | 55.74
| Total/UND |  |  |  |  | 7266.23 | 1182.43 | 8448.66
102.15 | HORMIGON 240kg/cm2 TABLA CEMEX CON LIGADORA Y WINCHE | 1 | M3 |  |  | 7607.49 | 1243.86 | 8851.35 | MINIBANNER CON LINK
Hormigón simple 240Kg/cm2 Tabla Cemex
| Volumen Análisis | 1 | M3
Materiales y Equipos
| Cemento Gris | 11 | FDA | 444.92 | 80.09 | 4894.12 | 880.99
| Arena Itabo gruesa lavada | 0.51 | M3E | 1355.93 | 244.07 | 691.52 | 124.48
| Grava 3/4" | 0.51 | M3E | 1144.07 | 205.93 | 583.48 | 105.02
| Agua | 60 | GL | 1.5 | 0.27 | 90 | 16.2
| Ligado y vaciado con ligadora y Winche | 1 | M3 | 1348.3717 | 117.1661 | 1348.37 | 117.17
| Total/UND |  |  |  |  | 7607.49 | 1243.86 | 8851.35
103 | HORMIGON ARMADO EN FUNDACIONES
103.01 | ZAPATAS MUROS 4" 0.30m x 0.20m HORMIGON INDUSTRIAL 180Kg/cm2 | 1 | M3 |  |  | 13765.8 | 1996.32 | 15762.12 | MINIBANNER CON LINK
Zapatas Muros 4" 3 f 3/8" y 3/8" @ 0.25m
| Volumen Análisis | 1 | M3
Materiales y Equipos
| Acero - Cuantía QQ/M3 | 1.17 | QQ | 2673.73 | 481.27 | 3128.26 | 563.09
| Hormigon Industrial 180 Kg/cm2 + 10% desp. | 1.1 | M3 | 7076.27 | 1273.73 | 7783.9 | 1401.1
| Alambre Dulce No. 18 | 2.34 | LB | 76.27 | 13.73 | 178.47 | 32.13
Mano de Obra
| Mano de Obra Acero | 16.6667 | ML | 160.51 | 0 | 2675.17 | 0
| Total/UND |  |  |  |  | 13765.8 | 1996.32 | 15762.12
103.02 | ZAPATAS MUROS 4" 0.30m x 0.25m HORMIGON INDUSTRIAL 180Kg/cm2 | 1 | M3 |  |  | 12580.73 | 1879.3 | 14460.03 | MINIBANNER CON LINK
Zapatas Muros 4" 3 f 3/8" y 3/8" @ 0.25m
| Volumen Análisis | 1 | M3
Materiales y Equipos
| Acero - Cuantía QQ/M3 | 0.94 | QQ | 2673.73 | 481.27 | 2513.31 | 452.39
| Hormigon Industrial 210 Kg/cm2 + 10% desp. | 1.1 | M3 | 7076.27 | 1273.73 | 7783.9 | 1401.1
| Alambre Dulce No. 18 | 1.88 | LB | 76.27 | 13.73 | 143.39 | 25.81
Mano de Obra
| Mano de Obra Acero | 13.3333 | ML | 160.51 | 0 | 2140.13 | 0
| Total/UND |  |  |  |  | 12580.73 | 1879.3 | 14460.03
103.03 | ZAPATAS MUROS 6" 0.45m x 0.25m HORMIGON INDUSTRIAL 180Kg/cm2 | 1 | M3 |  |  | 11217.31 | 1762.3 | 12979.61 | MINIBANNER CON LINK
Zapatas Muros 6" 3 f 3/8" y 3/8" @ 0.25m
| Volumen Análisis | 1 | M3
Materiales y Equipos
| Acero - Cuantía QQ/M3 | 0.71 | QQ | 2673.73 | 481.27 | 1898.35 | 341.7
| Hormigon Industrial 210 Kg/cm2 + 10% desp. | 1.1 | M3 | 7076.27 | 1273.73 | 7783.9 | 1401.1
| Alambre Dulce No. 18 | 1.42 | LB | 76.27 | 13.73 | 108.3 | 19.5
Mano de Obra
| Mano de Obra Acero | 8.8889 | ML | 160.51 | 0 | 1426.76 | 0
| Total/UND |  |  |  |  | 11217.31 | 1762.3 | 12979.61
103.04 | ZAPATAS MUROS 8" 0.60m x 0.25m HORMIGON INDUSTRIAL 180Kg/cm2 | 1 | M3 |  |  | 10464.95 | 1691.07 | 12156.02 | MINIBANNER CON LINK
Zapatas Muros 8" 3 f 3/8" y 3/8" @ 0.25m
| Volumen Análisis | 1 | M3
Materiales y Equipos
| Acero - Cuantía QQ/M3 | 0.57 | QQ | 2673.73 | 481.27 | 1524.03 | 274.32
| Hormigon Industrial 210 Kg/cm2 + 10% desp. | 1.1 | M3 | 7076.27 | 1273.73 | 7783.9 | 1401.1
| Alambre Dulce No. 18 | 1.14 | LB | 76.27 | 13.73 | 86.95 | 15.65
Mano de Obra
| Mano de Obra Acero | 6.6667 | ML | 160.51 | 0 | 1070.07 | 0
| Total/UND |  |  |  |  | 10464.95 | 1691.07 | 12156.02
103.05 | ZAPATAS MUROS 4" 0.30m x 0.20m HORMIGON INDUSTRIAL 210Kg/cm2 | 1 | M3 |  |  | 14045.46 | 2046.66 | 16092.12 | MINIBANNER CON LINK
Zapatas Muros 4" 3 f 3/8" y 3/8" @ 0.25m
| Volumen Análisis | 1 | M3
Materiales y Equipos
| Acero - Cuantía QQ/M3 | 1.17 | QQ | 2673.73 | 481.27 | 3128.26 | 563.09
| Hormigon Industrial 210 Kg/cm2 + 10% desp. | 1.1 | M3 | 7330.51 | 1319.49 | 8063.56 | 1451.44
| Alambre Dulce No. 18 | 2.34 | LB | 76.27 | 13.73 | 178.47 | 32.13
Mano de Obra
| Mano de Obra Acero | 16.6667 | ML | 160.51 | 0 | 2675.17 | 0
| Total/UND |  |  |  |  | 14045.46 | 2046.66 | 16092.12
103.06 | ZAPATAS MUROS 4" 0.30m x 0.25m HORMIGON INDUSTRIAL 210Kg/cm2 | 1 | M3 |  |  | 12860.39 | 1929.64 | 14790.03 | MINIBANNER CON LINK
Zapatas Muros 4" 3 f 3/8" y 3/8" @ 0.25m
| Volumen Análisis | 1 | M3
Materiales y Equipos
| Acero - Cuantía QQ/M3 | 0.94 | QQ | 2673.73 | 481.27 | 2513.31 | 452.39
| Hormigon Industrial 210 Kg/cm2 + 10% desp. | 1.1 | M3 | 7330.51 | 1319.49 | 8063.56 | 1451.44
| Alambre Dulce No. 18 | 1.88 | LB | 76.27 | 13.73 | 143.39 | 25.81
Mano de Obra
| Mano de Obra Acero | 13.3333 | ML | 160.51 | 0 | 2140.13 | 0
| Total/UND |  |  |  |  | 12860.39 | 1929.64 | 14790.03
103.07 | ZAPATAS MUROS 6" 0.45m x 0.25m HORMIGON INDUSTRIAL 210Kg/cm2 | 1 | M3 |  |  | 11496.97 | 1812.64 | 13309.61 | MINIBANNER CON LINK
Zapatas Muros 6" 3 f 3/8" y 3/8" @ 0.25m
| Volumen Análisis | 1 | M3
Materiales y Equipos
| Acero - Cuantía QQ/M3 | 0.71 | QQ | 2673.73 | 481.27 | 1898.35 | 341.7
| Hormigon Industrial 210 Kg/cm2 + 10% desp. | 1.1 | M3 | 7330.51 | 1319.49 | 8063.56 | 1451.44
| Alambre Dulce No. 18 | 1.42 | LB | 76.27 | 13.73 | 108.3 | 19.5
Mano de Obra
| Mano de Obra Acero | 8.8889 | ML | 160.51 | 0 | 1426.76 | 0
| Total/UND |  |  |  |  | 11496.97 | 1812.64 | 13309.61
103.08 | ZAPATAS MUROS 8" 0.60m x 0.25m HORMIGON INDUSTRIAL 210Kg/cm2 | 1 | M3 |  |  | 10744.61 | 1741.41 | 12486.02 | MINIBANNER CON LINK
Zapatas Muros 8" 3 f 3/8" y 3/8" @ 0.25m
| Volumen Análisis | 1 | M3
Materiales y Equipos
| Acero - Cuantía QQ/M3 | 0.57 | QQ | 2673.73 | 481.27 | 1524.03 | 274.32
| Hormigon Industrial 210 Kg/cm2 + 10% desp. | 1.1 | M3 | 7330.51 | 1319.49 | 8063.56 | 1451.44
| Alambre Dulce No. 18 | 1.14 | LB | 76.27 | 13.73 | 86.95 | 15.65
Mano de Obra
| Mano de Obra Acero | 6.6667 | ML | 160.51 | 0 | 1070.07 | 0
| Total/UND |  |  |  |  | 10744.61 | 1741.41 | 12486.02
103.09 | ZAPATAS MUROS 4" 0.30m x 0.20m HORMIGON 1:3:5 CON LIGADORA | 1 | M3 |  |  | 11943.87 | 1536.6 | 13480.47 | MINIBANNER CON LINK
Zapatas Muros 4" 3 f 3/8" y 3/8" @ 0.25m
| Volumen Análisis | 1 | M3
Materiales y Equipos
| Acero - Cuantía QQ/M3 | 1.17 | QQ | 2673.73 | 481.27 | 3128.26 | 563.09
| Vaciado y ligado Hormigón 1:3:5 - 5% desp | 1.05 | M3 | 5678.07 | 896.55 | 5961.97 | 941.38
| Alambre Dulce No. 18 | 2.34 | LB | 76.27 | 13.73 | 178.47 | 32.13
Mano de Obra
| Mano de Obra Acero | 16.6667 | ML | 160.51 | 0 | 2675.17 | 0
| Total/UND |  |  |  |  | 11943.87 | 1536.6 | 13480.47
103.1 | ZAPATAS MUROS 4" 0.30m x 0.25m HORMIGON 1:3:5 CON LIGADORA | 1 | M3 |  |  | 10758.8 | 1419.58 | 12178.38 | MINIBANNER CON LINK
Zapatas Muros 4" 3 f 3/8" y 3/8" @ 0.25m
| Volumen Análisis | 1 | M3
Materiales y Equipos
| Acero - Cuantía QQ/M3 | 0.94 | QQ | 2673.73 | 481.27 | 2513.31 | 452.39
| Vaciado y ligado Hormigón 1:3:5 - 5% desp | 1.05 | M3 | 5678.07 | 896.55 | 5961.97 | 941.38
| Alambre Dulce No. 18 | 1.88 | LB | 76.27 | 13.73 | 143.39 | 25.81
Mano de Obra
| Mano de Obra Acero | 13.3333 | ML | 160.51 | 0 | 2140.13 | 0
| Total/UND |  |  |  |  | 10758.8 | 1419.58 | 12178.38
103.11 | ZAPATAS MUROS 6" 0.45m x 0.25m HORMIGON 1:3:5 CON LIGADORA | 1 | M3 |  |  | 9395.38 | 1302.58 | 10697.96 | MINIBANNER CON LINK
Zapatas Muros 6" 3 f 3/8" y 3/8" @ 0.25m
| Volumen Análisis | 1 | M3
Materiales y Equipos
| Acero - Cuantía QQ/M3 | 0.71 | QQ | 2673.73 | 481.27 | 1898.35 | 341.7
| Vaciado y ligado Hormigón 1:3:5 - 5% desp | 1.05 | M3 | 5678.07 | 896.55 | 5961.97 | 941.38
| Alambre Dulce No. 18 | 1.42 | LB | 76.27 | 13.73 | 108.3 | 19.5
Mano de Obra
| Mano de Obra Acero | 8.8889 | ML | 160.51 | 0 | 1426.76 | 0
| Total/UND |  |  |  |  | 9395.38 | 1302.58 | 10697.96
103.12 | ZAPATAS MUROS 8" 0.60m x 0.25m HORMIGON 1:3:5 CON LIGADORA | 1 | M3 |  |  | 8643.02 | 1231.35 | 9874.37 | MINIBANNER CON LINK
Zapatas Muros 8" 3 f 3/8" y 3/8" @ 0.25m
| Volumen Análisis | 1 | M3
Materiales y Equipos
| Acero - Cuantía QQ/M3 | 0.57 | QQ | 2673.73 | 481.27 | 1524.03 | 274.32
| Vaciado y ligado Hormigón 1:3:5 - 5% desp | 1.05 | M3 | 5678.07 | 896.55 | 5961.97 | 941.38
| Alambre Dulce No. 18 | 1.14 | LB | 76.27 | 13.73 | 86.95 | 15.65
Mano de Obra
| Mano de Obra Acero | 6.6667 | ML | 160.51 | 0 | 1070.07 | 0
| Total/UND |  |  |  |  | 8643.02 | 1231.35 | 9874.37
103.13 | ZAPATAS MUROS 4" 0.30m x 0.20m HORMIGON 1:2:4 CON LIGADORA | 1 | M3 |  |  | 12593.02 | 1653.44 | 14246.46 | MINIBANNER CON LINK
Zapatas Muros 4" 3 f 3/8" y 3/8" @ 0.25m
| Volumen Análisis | 1 | M3
Materiales y Equipos
| Acero - Cuantía QQ/M3 | 1.17 | QQ | 2673.73 | 481.27 | 3128.26 | 563.09
| Vaciado y ligado Hormigón 1:2:4 - 5% desp | 1.05 | M3 | 6296.3 | 1007.83 | 6611.12 | 1058.22
| Alambre Dulce No. 18 | 2.34 | LB | 76.27 | 13.73 | 178.47 | 32.13
Mano de Obra
| Mano de Obra Acero | 16.6667 | ML | 160.51 | 0 | 2675.17 | 0
| Total/UND |  |  |  |  | 12593.02 | 1653.44 | 14246.46
103.14 | ZAPATAS MUROS 4" 0.30m x 0.25m HORMIGON 1:2:4 CON LIGADORA | 1 | M3 |  |  | 11407.95 | 1536.42 | 12944.37 | MINIBANNER CON LINK
Zapatas Muros 4" 3 f 3/8" y 3/8" @ 0.25m
| Volumen Análisis | 1 | M3
Materiales y Equipos
| Acero - Cuantía QQ/M3 | 0.94 | QQ | 2673.73 | 481.27 | 2513.31 | 452.39
| Vaciado y ligado Hormigón 1:2:4 - 5% desp | 1.05 | M3 | 6296.3 | 1007.83 | 6611.12 | 1058.22
| Alambre Dulce No. 18 | 1.88 | LB | 76.27 | 13.73 | 143.39 | 25.81
Mano de Obra
| Mano de Obra Acero | 13.3333 | ML | 160.51 | 0 | 2140.13 | 0
| Total/UND |  |  |  |  | 11407.95 | 1536.42 | 12944.37
103.15 | ZAPATAS MUROS 6" 0.45m x 0.25m HORMIGON 1:2:4 CON LIGADORA | 1 | M3 |  |  | 10044.53 | 1419.42 | 11463.95 | MINIBANNER CON LINK
Zapatas Muros 6" 3 f 3/8" y 3/8" @ 0.25m
| Volumen Análisis | 1 | M3
Materiales y Equipos
| Acero - Cuantía QQ/M3 | 0.71 | QQ | 2673.73 | 481.27 | 1898.35 | 341.7
| Vaciado y ligado Hormigón 1:2:4 - 5% desp | 1.05 | M3 | 6296.3 | 1007.83 | 6611.12 | 1058.22
| Alambre Dulce No. 18 | 1.42 | LB | 76.27 | 13.73 | 108.3 | 19.5
Mano de Obra
| Mano de Obra Acero | 8.8889 | ML | 160.51 | 0 | 1426.76 | 0
| Total/UND |  |  |  |  | 10044.53 | 1419.42 | 11463.95
103.16 | ZAPATAS MUROS 8" 0.60m x 0.25m HORMIGON 1:2:4 CON LIGADORA | 1 | M3 |  |  | 9292.17 | 1348.19 | 10640.36 | MINIBANNER CON LINK
Zapatas Muros 8" 3 f 3/8" y 3/8" @ 0.25m
| Volumen Análisis | 1 | M3
Materiales y Equipos
| Acero - Cuantía QQ/M3 | 0.57 | QQ | 2673.73 | 481.27 | 1524.03 | 274.32
| Vaciado y ligado Hormigón 1:2:4 - 5% desp | 1.05 | M3 | 6296.3 | 1007.83 | 6611.12 | 1058.22
| Alambre Dulce No. 18 | 1.14 | LB | 76.27 | 13.73 | 86.95 | 15.65
Mano de Obra
| Mano de Obra Acero | 6.6667 | ML | 160.51 | 0 | 1070.07 | 0
| Total/UND |  |  |  |  | 9292.17 | 1348.19 | 10640.36
104 | COLUMNAS EN HORMIGON ARMADO
104.01 | COLUMNA DE AMARRE 15x15 4 f 3/8" - 3/8"@0.20m TAPA Y TAPA 1:2:4 LIGADO A MANO | 1 | M3 |  |  | 85083.75 | 3430.42 | 88514.17 | MINIBANNER CON LINK
Columnas HA 15x15 4 f 3/8" y 3/8" @ 0.20m
| Volumen Análisis | 1 | M3
Materiales y Equipos
| Acero - Cuantía QQ/M3 | 4.58 | QQ | 2673.73 | 481.27 | 12245.68 | 2204.22
| Vaciado y ligado Hormigón 1:2:4 - 10% desp | 1.1 | M3 | 6760.79 | 1000.39 | 7436.87 | 1100.43
| Alambre Dulce No. 18 | 9.16 | LB | 76.27 | 13.73 | 698.63 | 125.77
Mano de Obra
| Mano de Obra Acero | 44.44 | ML | 160.51 | 0 | 7133.06 | 0
| Encofrado col. hasta 0.30m Todo Costo/cara | 88.88 | ML | 647.7217 | 0 | 57569.51 | 0
| Total/UND |  |  |  |  | 85083.75 | 3430.42 | 88514.17
104.02 | COLUMNA DE AMARRE 15x15 4 f 3/8" - 3/8"@0.20m TAPA Y TAPA 1:2:4 CON LIGADORA | 1 | M3 |  |  | 84572.81 | 3438.6 | 88011.41 | MINIBANNER CON LINK
Columnas HA 15x15 4 f 3/8" y 3/8" @ 0.20m
| Volumen Análisis | 1 | M3
Materiales y Equipos
| Acero - Cuantía QQ/M3 | 4.58 | QQ | 2673.73 | 481.27 | 12245.68 | 2204.22
| Vaciado y ligado Hormigón 1:2:4 - 10% desp | 1.1 | M3 | 6296.3 | 1007.83 | 6925.93 | 1108.61
| Alambre Dulce No. 18 | 9.16 | LB | 76.27 | 13.73 | 698.63 | 125.77
Mano de Obra
| Mano de Obra Acero | 44.44 | ML | 160.51 | 0 | 7133.06 | 0
| Encofrado col. hasta 0.30m Todo Costo/cara | 88.88 | ML | 647.7217 | 0 | 57569.51 | 0
| Total/UND |  |  |  |  | 84572.81 | 3438.6 | 88011.41
104.03 | COLUMNA DE AMARRE 15x20 4 f3/8" - 3/8"@0.20m TAPA Y TAPA 1:2:4 LIGADO A MANO | 1 | M3 |  |  | 65884.01 | 2886.07 | 68770.08 | MINIBANNER CON LINK
Columnas HA 15x20 4 f 3/8" y 3/8" @ 0.20m
| Volumen Análisis | 1 | M3
Materiales y Equipos
| Acero - Cuantía QQ/M3 | 3.51 | QQ | 2673.73 | 481.27 | 9384.79 | 1689.26
| Vaciado y ligado Hormigón 1:2:4 - 10% desp | 1.1 | M3 | 6760.79 | 1000.39 | 7436.87 | 1100.43
| Alambre Dulce No. 18 | 7.02 | LB | 76.27 | 13.73 | 535.42 | 96.38
Mano de Obra
| Mano de Obra Acero | 33.33 | ML | 160.51 | 0 | 5349.8 | 0
| Encofrado col. hasta 0.30m Todo Costo/cara | 66.66 | ML | 647.7217 | 0 | 43177.13 | 0
| Total/UND |  |  |  |  | 65884.01 | 2886.07 | 68770.08
104.04 | COLUMNA DE AMARRE 15x20 4 f3/8" - 3/8"@0.20m TAPA Y TAPA 1:2:4 CON LIGADORA | 1 | M3 |  |  | 65373.07 | 2894.25 | 68267.32 | MINIBANNER CON LINK
Columnas HA 15x20 4 f 3/8" y 3/8" @ 0.20m
| Volumen Análisis | 1 | M3
Materiales y Equipos
| Acero - Cuantía QQ/M3 | 3.51 | QQ | 2673.73 | 481.27 | 9384.79 | 1689.26
| Vaciado y ligado Hormigón 1:2:4 - 10% desp | 1.1 | M3 | 6296.3 | 1007.83 | 6925.93 | 1108.61
| Alambre Dulce No. 18 | 7.02 | LB | 76.27 | 13.73 | 535.42 | 96.38
Mano de Obra
| Mano de Obra Acero | 33.33 | ML | 160.51 | 0 | 5349.8 | 0
| Encofrado col. hasta 0.30m Todo Costo/cara | 66.66 | ML | 647.7217 | 0 | 43177.13 | 0
| Total/UND |  |  |  |  | 65373.07 | 2894.25 | 68267.32
104.05 | COLUMNA DE AMARRE 20x20 4 f3/8" - 3/8"@0.20m TAPA Y TAPA 1:2:4 LIGADO A MANO | 1 | M3 |  |  | 52229.73 | 2611.36 | 54841.09 | MINIBANNER CON LINK
Columnas HA 20x20 4 f 3/8" y 3/8" @ 0.20m
| Volumen Análisis | 1 | M3
Materiales y Equipos
| Acero - Cuantía QQ/M3 | 2.97 | QQ | 2673.73 | 481.27 | 7940.98 | 1429.37
| Vaciado y ligado Hormigón 1:2:4 - 10% desp | 1.1 | M3 | 6760.79 | 1000.39 | 7436.87 | 1100.43
| Alambre Dulce No. 18 | 5.94 | LB | 76.27 | 13.73 | 453.04 | 81.56
Mano de Obra
| Mano de Obra Acero | 25 | ML | 160.51 | 0 | 4012.75 | 0
| Encofrado col. hasta 0.30m Todo Costo/cara | 50 | ML | 647.7217 | 0 | 32386.09 | 0
| Total/UND |  |  |  |  | 52229.73 | 2611.36 | 54841.09
104.06 | COLUMNA DE AMARRE 20x20 4 f3/8" - 3/8"@0.20m TAPA Y TAPA 1:2:4 CON LIGADORA | 1 | M3 |  |  | 51718.79 | 2619.54 | 54338.33 | MINIBANNER CON LINK
Columnas HA 20x20 4 f 3/8" y 3/8" @ 0.20m
| Volumen Análisis | 1 | M3
Materiales y Equipos
| Acero - Cuantía QQ/M3 | 2.97 | QQ | 2673.73 | 481.27 | 7940.98 | 1429.37
| Vaciado y ligado Hormigón 1:2:4 - 10% desp | 1.1 | M3 | 6296.3 | 1007.83 | 6925.93 | 1108.61
| Alambre Dulce No. 18 | 5.94 | LB | 76.27 | 13.73 | 453.04 | 81.56
Mano de Obra
| Mano de Obra Acero | 25 | ML | 160.51 | 0 | 4012.75 | 0
| Encofrado col. hasta 0.30m Todo Costo/cara | 50 | ML | 647.7217 | 0 | 32386.09 | 0
| Total/UND |  |  |  |  | 51718.79 | 2619.54 | 54338.33
104.07 | COLUMNA 20x20 4 f3/8" - 3/8"@0.20m 1:2:4 LIGADO A MANO | 1 | M3 |  |  | 84615.82 | 2611.36 | 87227.18 | MINIBANNER CON LINK
Columnas HA 20x20 4 f 3/8" y 3/8" @ 0.20m
| Volumen Análisis | 1 | M3
Materiales y Equipos
| Acero - Cuantía QQ/M3 | 2.97 | QQ | 2673.73 | 481.27 | 7940.98 | 1429.37
| Vaciado y ligado Hormigón 1:2:4 - 10% desp | 1.1 | M3 | 6760.79 | 1000.39 | 7436.87 | 1100.43
| Alambre Dulce No. 18 | 5.94 | LB | 76.27 | 13.73 | 453.04 | 81.56
Mano de Obra
| Mano de Obra Acero | 25 | ML | 160.51 | 0 | 4012.75 | 0
| Encofrado col. hasta 0.30m Todo Costo/cara | 100 | ML | 647.7217 | 0 | 64772.18 | 0
| Total/UND |  |  |  |  | 84615.82 | 2611.36 | 87227.18
104.08 | COLUMNA 20x20 4 f3/8" - 3/8"@0.20m 1:2:4 CON LIGADORA | 1 | M3 |  |  | 84104.88 | 2619.54 | 86724.42 | MINIBANNER CON LINK
Columnas HA 20x20 4 f 3/8" y 3/8" @ 0.20m
| Volumen Análisis | 1 | M3
Materiales y Equipos
| Acero - Cuantía QQ/M3 | 2.97 | QQ | 2673.73 | 481.27 | 7940.98 | 1429.37
| Vaciado y ligado Hormigón 1:2:4 - 10% desp | 1.1 | M3 | 6296.3 | 1007.83 | 6925.93 | 1108.61
| Alambre Dulce No. 18 | 5.94 | LB | 76.27 | 13.73 | 453.04 | 81.56
Mano de Obra
| Mano de Obra Acero | 25 | ML | 160.51 | 0 | 4012.75 | 0
| Encofrado col. hasta 0.30m Todo Costo/cara | 100 | ML | 647.7217 | 0 | 64772.18 | 0
| Total/UND |  |  |  |  | 84104.88 | 2619.54 | 86724.42
104.09 | COLUMNA 20x20 4 f1/2" - 3/8"@0.20m 1:2:4 LIGADO A MANO | 1 | M3 |  |  | 87583.4 | 3145.53 | 90728.93 | MINIBANNER CON LINK
Columnas HA 20x20 4 f 1/2" y 3/8" @ 0.20m
| Volumen Análisis | 1 | M3
Materiales y Equipos
| Acero - Cuantía QQ/M3 | 4.02 | QQ | 2673.73 | 481.27 | 10748.39 | 1934.71
| Vaciado y ligado Hormigón 1:2:4 - 10% desp | 1.1 | M3 | 6760.79 | 1000.39 | 7436.87 | 1100.43
| Alambre Dulce No. 18 | 8.04 | LB | 76.27 | 13.73 | 613.21 | 110.39
Mano de Obra
| Mano de Obra Acero | 25 | ML | 160.51 | 0 | 4012.75 | 0
| Encofrado col. hasta 0.30m Todo Costo/cara | 100 | ML | 647.7217 | 0 | 64772.18 | 0
| Total/UND |  |  |  |  | 87583.4 | 3145.53 | 90728.93
104.1 | COLUMNA 20x20 4 f1/2" - 1/2"@0.20m 1:2:4 CON LIGADORA | 1 | M3 |  |  | 87072.46 | 3153.71 | 90226.17 | MINIBANNER CON LINK
Columnas HA 20x20 4 f 1/2" y 3/8" @ 0.20m
| Volumen Análisis | 1 | M3
Materiales y Equipos
| Acero - Cuantía QQ/M3 | 4.02 | QQ | 2673.73 | 481.27 | 10748.39 | 1934.71
| Vaciado y ligado Hormigón 1:2:4 - 10% desp | 1.1 | M3 | 6296.3 | 1007.83 | 6925.93 | 1108.61
| Alambre Dulce No. 18 | 8.04 | LB | 76.27 | 13.73 | 613.21 | 110.39
Mano de Obra
| Mano de Obra Acero | 25 | ML | 160.51 | 0 | 4012.75 | 0
| Encofrado col. hasta 0.30m Todo Costo/cara | 100 | ML | 647.7217 | 0 | 64772.18 | 0
| Total/UND |  |  |  |  | 87072.46 | 3153.71 | 90226.17
104.11 | COLUMNA 20x30 4 f1/2" - 3/8"@0.20m 1:2:4 LIGADO A MANO | 1 | M3 |  |  | 61499.59 | 2580.84 | 64080.43 | MINIBANNER CON LINK
Columnas HA 20x30 4 f 1/2" y 3/8" @ 0.20m
| Volumen Análisis | 1 | M3
Materiales y Equipos
| Acero - Cuantía QQ/M3 | 2.91 | QQ | 2673.73 | 481.27 | 7780.55 | 1400.5
| Vaciado y ligado Hormigón 1:2:4 - 10% desp | 1.1 | M3 | 6760.79 | 1000.39 | 7436.87 | 1100.43
| Alambre Dulce No. 18 | 5.82 | LB | 76.27 | 13.73 | 443.89 | 79.91
Mano de Obra
| Mano de Obra Acero | 16.66 | ML | 160.51 | 0 | 2674.1 | 0
| Encofrado col. hasta 0.30m Todo Costo/cara | 66.64 | ML | 647.7217 | 0 | 43164.18 | 0
| Total/UND |  |  |  |  | 61499.59 | 2580.84 | 64080.43
104.12 | COLUMNA 20x30 4 f1/2" - 1/2"@0.20m 1:2:4 CON LIGADORA | 1 | M3 |  |  | 60988.65 | 2589.02 | 63577.67 | MINIBANNER CON LINK
Columnas HA 20x30 4 f 1/2" y 3/8" @ 0.20m
| Volumen Análisis | 1 | M3
Materiales y Equipos
| Acero - Cuantía QQ/M3 | 2.91 | QQ | 2673.73 | 481.27 | 7780.55 | 1400.5
| Vaciado y ligado Hormigón 1:2:4 - 10% desp | 1.1 | M3 | 6296.3 | 1007.83 | 6925.93 | 1108.61
| Alambre Dulce No. 18 | 5.82 | LB | 76.27 | 13.73 | 443.89 | 79.91
Mano de Obra
| Mano de Obra Acero | 16.66 | ML | 160.51 | 0 | 2674.1 | 0
| Encofrado col. hasta 0.30m Todo Costo/cara | 66.64 | ML | 647.7217 | 0 | 43164.18 | 0
| Total/UND |  |  |  |  | 60988.65 | 2589.02 | 63577.67
104.13 | COLUMNA 30x30 8 f1/2" - 3/8"@0.20m 1:2:4 LIGADO A MANO | 1 | M3 |  |  | 47653.2 | 2738.54 | 50391.74 | MINIBANNER CON LINK
Columnas HA 30x30 8 f 1/2" y 3/8" @ 0.20m
| Volumen Análisis | 1 | M3
Materiales y Equipos
| Acero - Cuantía QQ/M3 | 3.22 | QQ | 2673.73 | 481.27 | 8609.41 | 1549.69
| Vaciado y ligado Hormigón 1:2:4 - 10% desp | 1.1 | M3 | 6760.79 | 1000.39 | 7436.87 | 1100.43
| Alambre Dulce No. 18 | 6.44 | LB | 76.27 | 13.73 | 491.18 | 88.42
Mano de Obra
| Mano de Obra Acero | 3.22 | QQ | 723.91 | 0 | 2330.99 | 0
| Encofrado col. hasta 0.30m Todo Costo/cara | 44.44 | ML | 647.7217 | 0 | 28784.75 | 0
| Total/UND |  |  |  |  | 47653.2 | 2738.54 | 50391.74
104.14 | COLUMNA 30x30 8 f1/2" - 3/8"@0.20m 1:2:4 CON LIGADORA | 1 | M3 |  |  | 47142.26 | 2746.72 | 49888.98 | MINIBANNER CON LINK
Columnas HA 30x30 8 f 1/2" y 3/8" @ 0.20m
| Volumen Análisis | 1 | M3
Materiales y Equipos
| Acero - Cuantía QQ/M3 | 3.22 | QQ | 2673.73 | 481.27 | 8609.41 | 1549.69
| Vaciado y ligado Hormigón 1:2:4 - 10% desp | 1.1 | M3 | 6296.3 | 1007.83 | 6925.93 | 1108.61
| Alambre Dulce No. 18 | 6.44 | LB | 76.27 | 13.73 | 491.18 | 88.42
Mano de Obra
| Mano de Obra Acero | 3.22 | QQ | 723.91 | 0 | 2330.99 | 0
| Encofrado columna hasta 0.30m Todo Costo | 44.44 | ML | 647.7217 | 0 | 28784.75 | 0
| Total/UND |  |  |  |  | 47142.26 | 2746.72 | 49888.98
104.15 | COLUMNA 30x40 4 f 3/4" - 3/8"@0.20m 1:2:4 LIGADO A MANO | 1 | M3 |  |  | 43115.34 | 2743.63 | 45858.97 | MINIBANNER CON LINK
Columnas HA 30x40 8 f 1/2" y 3/8" @ 0.20m
| Volumen Análisis | 1 | M3
Materiales y Equipos
| Acero - Cuantía QQ/M3 | 3.23 | QQ | 2673.73 | 481.27 | 8636.15 | 1554.5
| Vaciado y ligado Hormigón 1:2:4 - 10% desp | 1.1 | M3 | 6760.79 | 1000.39 | 7436.87 | 1100.43
| Alambre Dulce No. 18 | 6.46 | LB | 76.27 | 13.73 | 492.7 | 88.7
Mano de Obra
| Mano de Obra Acero | 3.23 | QQ | 723.91 | 0 | 2338.23 | 0
| Encofrado col. de 0.40m Todo Costo/cara | 33.32 | ML | 726.6324 | 0 | 24211.39 | 0
| Total/UND |  |  |  |  | 43115.34 | 2743.63 | 45858.97
104.16 | COLUMNA 30x40 4 f 3/4" - 3/8"@0.20m 1:2:4 CON LIGADORA | 1 | M3 |  |  | 42604.4 | 2751.81 | 45356.21 | MINIBANNER CON LINK
Columnas HA 30x40 8 f 1/2" y 3/8" @ 0.20m
| Volumen Análisis | 1 | M3
Materiales y Equipos
| Acero - Cuantía QQ/M3 | 3.23 | QQ | 2673.73 | 481.27 | 8636.15 | 1554.5
| Vaciado y ligado Hormigón 1:2:4 - 10% desp | 1.1 | M3 | 6296.3 | 1007.83 | 6925.93 | 1108.61
| Alambre Dulce No. 18 | 6.46 | LB | 76.27 | 13.73 | 492.7 | 88.7
Mano de Obra
| Mano de Obra Acero | 3.23 | QQ | 723.91 | 0 | 2338.23 | 0
| Encofrado col. de 0.40m Todo Costo/cara | 33.32 | ML | 726.6324 | 0 | 24211.39 | 0
| Total/UND |  |  |  |  | 42604.4 | 2751.81 | 45356.21
104.17 | COLUMNA 40x40 4 f 1/2" + 4 f 3/4" - 3/8"@0.20m 1:2:4 LIGADO A MANO | 1 | M3 |  |  | 39448.39 | 3084.47 | 42532.86 | MINIBANNER CON LINK
Columnas HA 40x40
| Volumen Análisis | 1 | M3
Materiales y Equipos
| Acero - Cuantía QQ/M3 | 3.9 | QQ | 2673.73 | 481.27 | 10427.55 | 1876.95
| Vaciado y ligado Hormigón 1:2:4 - 10% desp | 1.1 | M3 | 6760.79 | 1000.39 | 7436.87 | 1100.43
| Alambre Dulce No. 18 | 7.8 | LB | 76.27 | 13.73 | 594.91 | 107.09
Mano de Obra
| Mano de Obra Acero | 3.9 | QQ | 723.91 | 0 | 2823.25 | 0
| Encofrado col. de 0.40m Todo Costo/cara | 25 | ML | 726.6324 | 0 | 18165.81 | 0
| Total/UND |  |  |  |  | 39448.39 | 3084.47 | 42532.86
104.18 | COLUMNA 40x40 4 f 1/2" + 4 f 3/4" - 3/8"@0.20m 1:2:4 CON LIGADORA | 1 | M3 |  |  | 38937.45 | 3092.65 | 42030.1 | MINIBANNER CON LINK
Columnas HA 40x40
| Volumen Análisis | 1 | M3
Materiales y Equipos
| Acero - Cuantía QQ/M3 | 3.9 | QQ | 2673.73 | 481.27 | 10427.55 | 1876.95
| Vaciado y ligado Hormigón 1:2:4 - 10% desp | 1.1 | M3 | 6296.3 | 1007.83 | 6925.93 | 1108.61
| Alambre Dulce No. 18 | 7.8 | LB | 76.27 | 13.73 | 594.91 | 107.09
Mano de Obra
| Mano de Obra Acero | 3.9 | QQ | 723.91 | 0 | 2823.25 | 0
| Encofrado col. de 0.40m Todo Costo/cara | 25 | ML | 726.6324 | 0 | 18165.81 | 0
| Total/UND |  |  |  |  | 38937.45 | 3092.65 | 42030.1
104.19 | COLUMNA 50x50 4 f 3/4" + 4 f 1" - 3/8"@0.20m 1:2:4 LIGADO A MANO | 1 | M3 |  |  | 35981.85 | 3343.93 | 39325.78 | MINIBANNER CON LINK
Columnas HA 50x50
| Volumen Análisis | 1 | M3
Materiales y Equipos
| Acero - Cuantía QQ/M3 | 4.41 | QQ | 2673.73 | 481.27 | 11791.15 | 2122.4
| Vaciado y ligado Hormigón 1:2:4 - 10% desp | 1.1 | M3 | 6760.79 | 1000.39 | 7436.87 | 1100.43
| Alambre Dulce No. 18 | 8.82 | LB | 76.27 | 13.73 | 672.7 | 121.1
Mano de Obra
| Mano de Obra Acero | 4.41 | QQ | 723.91 | 0 | 3192.44 | 0
| Encofrado col. de 0.50m Todo Costo/cara | 16 | ML | 805.543 | 0 | 12888.69 | 0
| Total/UND |  |  |  |  | 35981.85 | 3343.93 | 39325.78
104.2 | COLUMNA 50x50 4 f 3/4" + 4 f 1" - 3/8"@0.20m 1:2:4 CON LIGADORA | 1 | M3 |  |  | 35470.91 | 3352.11 | 38823.02 | MINIBANNER CON LINK
Columnas HA 50x50
| Volumen Análisis | 1 | M3
Materiales y Equipos
| Acero - Cuantía QQ/M3 | 4.41 | QQ | 2673.73 | 481.27 | 11791.15 | 2122.4
| Vaciado y ligado Hormigón 1:2:4 - 10% desp | 1.1 | M3 | 6296.3 | 1007.83 | 6925.93 | 1108.61
| Alambre Dulce No. 18 | 8.82 | LB | 76.27 | 13.73 | 672.7 | 121.1
Mano de Obra
| Mano de Obra Acero | 4.41 | QQ | 723.91 | 0 | 3192.44 | 0
| Encofrado col. de 0.50m Todo Costo/cara | 16 | ML | 805.543 | 0 | 12888.69 | 0
| Total/UND |  |  |  |  | 35470.91 | 3352.11 | 38823.02
104.21 | COLUMNA 60x60 12 f 1" - 3/8"@0.20m 1:2:4 LIGADO A MANO | 1 | M3 |  |  | 45815.44 | 5190.62 | 51006.06 | MINIBANNER CON LINK
Columnas HA 60x60
| Volumen Análisis | 1 | M3
Materiales y Equipos
| Acero - Cuantía QQ/M3 | 8.04 | QQ | 2673.73 | 481.27 | 21496.79 | 3869.41
| Vaciado y ligado Hormigón 1:2:4 - 10% desp | 1.1 | M3 | 6760.79 | 1000.39 | 7436.87 | 1100.43
| Alambre Dulce No. 18 | 16.08 | LB | 76.27 | 13.73 | 1226.42 | 220.78
Mano de Obra
| Mano de Obra Acero | 8.04 | QQ | 723.91 | 0 | 5820.24 | 0
| Encofrado col. de 0.60m Todo Costo/cara | 11.12 | ML | 884.4536 | 0 | 9835.12 | 0
| Total/UND |  |  |  |  | 45815.44 | 5190.62 | 51006.06
104.22 | COLUMNA 60x60 12 f 1" - 3/8"@0.20m 1:2:4 CON LIGADORA | 1 | M3 |  |  | 45304.5 | 5198.8 | 50503.3 | MINIBANNER CON LINK
Columnas HA 60x60
| Volumen Análisis | 1 | M3
Materiales y Equipos
| Acero - Cuantía QQ/M3 | 8.04 | QQ | 2673.73 | 481.27 | 21496.79 | 3869.41
| Vaciado y ligado Hormigón 1:2:4 - 10% desp | 1.1 | M3 | 6296.3 | 1007.83 | 6925.93 | 1108.61
| Alambre Dulce No. 18 | 16.08 | LB | 76.27 | 13.73 | 1226.42 | 220.78
Mano de Obra
| Mano de Obra Acero | 8.04 | QQ | 723.91 | 0 | 5820.24 | 0
| Encofrado col. de 0.60m Todo Costo/cara | 11.12 | ML | 884.4536 | 0 | 9835.12 | 0
| Total/UND |  |  |  |  | 45304.5 | 5198.8 | 50503.3
104.23 | COLUMNA 20x20 4 f3/8" - 3/8"@0.20m HORMIGON IND. 180KG/CM2 | 1 | M3 |  |  | 84962.85 | 2912.03 | 87874.88 | MINIBANNER CON LINK
Columnas HA 20x20 4 f 3/8" y 3/8" @ 0.20m
| Volumen Análisis | 1 | M3
Materiales y Equipos
| Acero - Cuantía QQ/M3 | 2.97 | QQ | 2673.73 | 481.27 | 7940.98 | 1429.37
| Hormigón Industrial 180Kg/cm2 - 10% desp | 1.1 | M3 | 7076.27 | 1273.73 | 7783.9 | 1401.1
| Alambre Dulce No. 18 | 5.94 | LB | 76.27 | 13.73 | 453.04 | 81.56
Mano de Obra
| Mano de Obra Acero | 25 | ML | 160.51 | 0 | 4012.75 | 0
| Encofrado col. hasta 0.30m Todo Costo/cara | 100 | ML | 647.7217 | 0 | 64772.18 | 0
| Total/UND |  |  |  |  | 84962.85 | 2912.03 | 87874.88
104.24 | COLUMNA 20x20 4 f1/2" - 3/8"@0.20m HORMIGON IND. 180KG/CM2 | 1 | M3 |  |  | 87930.43 | 3446.2 | 91376.63 | MINIBANNER CON LINK
Columnas HA 20x20 4 f 1/2" y 3/8" @ 0.20m
| Volumen Análisis | 1 | M3
Materiales y Equipos
| Acero - Cuantía QQ/M3 | 4.02 | QQ | 2673.73 | 481.27 | 10748.39 | 1934.71
| Hormigón Industrial 180Kg/cm2 - 10% desp | 1.1 | M3 | 7076.27 | 1273.73 | 7783.9 | 1401.1
| Alambre Dulce No. 18 | 8.04 | LB | 76.27 | 13.73 | 613.21 | 110.39
Mano de Obra
| Mano de Obra Acero | 25 | ML | 160.51 | 0 | 4012.75 | 0
| Encofrado col. hasta 0.30m Todo Costo/cara | 100 | ML | 647.7217 | 0 | 64772.18 | 0
| Total/UND |  |  |  |  | 87930.43 | 3446.2 | 91376.63
104.25 | COLUMNA 20x30 4 f1/2" - 3/8"@0.20m HORMIGON IND. 180KG/CM2 | 1 | M3 |  |  | 61846.62 | 2881.51 | 64728.13 | MINIBANNER CON LINK
Columnas HA 20x30 4 f 1/2" y 3/8" @ 0.20m
| Volumen Análisis | 1 | M3
Materiales y Equipos
| Acero - Cuantía QQ/M3 | 2.91 | QQ | 2673.73 | 481.27 | 7780.55 | 1400.5
| Hormigón Industrial 180Kg/cm2 - 10% desp | 1.1 | M3 | 7076.27 | 1273.73 | 7783.9 | 1401.1
| Alambre Dulce No. 18 | 5.82 | LB | 76.27 | 13.73 | 443.89 | 79.91
Mano de Obra
| Mano de Obra Acero | 16.66 | ML | 160.51 | 0 | 2674.1 | 0
| Encofrado col. hasta 0.30m Todo Costo/cara | 66.64 | ML | 647.7217 | 0 | 43164.18 | 0
| Total/UND |  |  |  |  | 61846.62 | 2881.51 | 64728.13
104.26 | COLUMNA 30x30 8 f1/2" - 3/8"@0.20m HORMIGON IND. 180KG/CM2 | 1 | M3 |  |  | 48000.23 | 3039.21 | 51039.44 | MINIBANNER CON LINK
Columnas HA 30x30 8 f 1/2" y 3/8" @ 0.20m
| Volumen Análisis | 1 | M3
Materiales y Equipos
| Acero - Cuantía QQ/M3 | 3.22 | QQ | 2673.73 | 481.27 | 8609.41 | 1549.69
| Hormigón Industrial 180Kg/cm2 - 10% desp | 1.1 | M3 | 7076.27 | 1273.73 | 7783.9 | 1401.1
| Alambre Dulce No. 18 | 6.44 | LB | 76.27 | 13.73 | 491.18 | 88.42
Mano de Obra
| Mano de Obra Acero | 3.22 | QQ | 723.91 | 0 | 2330.99 | 0
| Encofrado col. hasta 0.30m Todo Costo/cara | 44.44 | ML | 647.7217 | 0 | 28784.75 | 0
| Total/UND |  |  |  |  | 48000.23 | 3039.21 | 51039.44
104.27 | COLUMNA 30x40 4 f 3/4" - 3/8"@0.20m HORMIGON IND. 180KG/CM2 | 1 | M3 |  |  | 43462.37 | 3044.3 | 46506.67 | MINIBANNER CON LINK
Columnas HA 30x40 8 f 1/2" y 3/8" @ 0.20m
| Volumen Análisis | 1 | M3
Materiales y Equipos
| Acero - Cuantía QQ/M3 | 3.23 | QQ | 2673.73 | 481.27 | 8636.15 | 1554.5
| Hormigón Industrial 180Kg/cm2 - 10% desp | 1.1 | M3 | 7076.27 | 1273.73 | 7783.9 | 1401.1
| Alambre Dulce No. 18 | 6.46 | LB | 76.27 | 13.73 | 492.7 | 88.7
Mano de Obra
| Mano de Obra Acero | 3.23 | QQ | 723.91 | 0 | 2338.23 | 0
| Encofrado col. de 0.40m Todo Costo/cara | 33.32 | ML | 726.6324 | 0 | 24211.39 | 0
| Total/UND |  |  |  |  | 43462.37 | 3044.3 | 46506.67
104.28 | COLUMNA 40x40 4 f 1/2" + 4 f 3/4" - 3/8"@0.20m HORMIGON IND. 180KG/CM2 | 1 | M3 |  |  | 39795.42 | 3385.14 | 43180.56 | MINIBANNER CON LINK
Columnas HA 40x40
| Volumen Análisis | 1 | M3
Materiales y Equipos
| Acero - Cuantía QQ/M3 | 3.9 | QQ | 2673.73 | 481.27 | 10427.55 | 1876.95
| Hormigón Industrial 180Kg/cm2 - 10% desp | 1.1 | M3 | 7076.27 | 1273.73 | 7783.9 | 1401.1
| Alambre Dulce No. 18 | 7.8 | LB | 76.27 | 13.73 | 594.91 | 107.09
Mano de Obra
| Mano de Obra Acero | 3.9 | QQ | 723.91 | 0 | 2823.25 | 0
| Encofrado col. de 0.40m Todo Costo/cara | 25 | ML | 726.6324 | 0 | 18165.81 | 0
| Total/UND |  |  |  |  | 39795.42 | 3385.14 | 43180.56
104.29 | COLUMNA 50x50 4 f 3/4" + 4 f 1" - 3/8"@0.20m HORMIGON IND. 180KG/CM2 | 1 | M3 |  |  | 36328.88 | 3644.6 | 39973.48 | MINIBANNER CON LINK
Columnas HA 50x50
| Volumen Análisis | 1 | M3
Materiales y Equipos
| Acero - Cuantía QQ/M3 | 4.41 | QQ | 2673.73 | 481.27 | 11791.15 | 2122.4
| Hormigón Industrial 180Kg/cm2 - 10% desp | 1.1 | M3 | 7076.27 | 1273.73 | 7783.9 | 1401.1
| Alambre Dulce No. 18 | 8.82 | LB | 76.27 | 13.73 | 672.7 | 121.1
Mano de Obra
| Mano de Obra Acero | 4.41 | QQ | 723.91 | 0 | 3192.44 | 0
| Encofrado col. de 0.50m Todo Costo/cara | 16 | ML | 805.543 | 0 | 12888.69 | 0
| Total/UND |  |  |  |  | 36328.88 | 3644.6 | 39973.48
104.3 | COLUMNA 60x60 12 f 1" - 3/8"@0.20m HORMIGON IND. 180KG/CM2 | 1 | M3 |  |  | 46162.47 | 5491.29 | 51653.76 | MINIBANNER CON LINK
Columnas HA 60x60
| Volumen Análisis | 1 | M3
Materiales y Equipos
| Acero - Cuantía QQ/M3 | 8.04 | QQ | 2673.73 | 481.27 | 21496.79 | 3869.41
| Hormigón Industrial 180Kg/cm2 - 10% desp | 1.1 | M3 | 7076.27 | 1273.73 | 7783.9 | 1401.1
| Alambre Dulce No. 18 | 16.08 | LB | 76.27 | 13.73 | 1226.42 | 220.78
Mano de Obra
| Mano de Obra Acero | 8.04 | QQ | 723.91 | 0 | 5820.24 | 0
| Encofrado col. de 0.60m Todo Costo/cara | 11.12 | ML | 884.4536 | 0 | 9835.12 | 0
| Total/UND |  |  |  |  | 46162.47 | 5491.29 | 51653.76
104.31 | COLUMNA 20x20 4 f3/8" - 3/8"@0.20m HORMIGON IND. 210KG/CM2 | 1 | M3 |  |  | 85242.51 | 2962.37 | 88204.88 | MINIBANNER CON LINK
Columnas HA 20x20 4 f 3/8" y 3/8" @ 0.20m
| Volumen Análisis | 1 | M3
Materiales y Equipos
| Acero - Cuantía QQ/M3 | 2.97 | QQ | 2673.73 | 481.27 | 7940.98 | 1429.37
| Hormigón Industrial 210Kg/cm2 - 10% desp | 1.1 | M3 | 7330.51 | 1319.49 | 8063.56 | 1451.44
| Alambre Dulce No. 18 | 5.94 | LB | 76.27 | 13.73 | 453.04 | 81.56
Mano de Obra
| Mano de Obra Acero | 25 | ML | 160.51 | 0 | 4012.75 | 0
| Encofrado col. hasta 0.30m Todo Costo/cara | 100 | ML | 647.7217 | 0 | 64772.18 | 0
| Total/UND |  |  |  |  | 85242.51 | 2962.37 | 88204.88
104.32 | COLUMNA 20x20 4 f1/2" - 3/8"@0.20m HORMIGON IND. 210KG/CM2 | 1 | M3 |  |  | 88210.09 | 3496.54 | 91706.63 | MINIBANNER CON LINK
Columnas HA 20x20 4 f 1/2" y 3/8" @ 0.20m
| Volumen Análisis | 1 | M3
Materiales y Equipos
| Acero - Cuantía QQ/M3 | 4.02 | QQ | 2673.73 | 481.27 | 10748.39 | 1934.71
| Hormigón Industrial 210Kg/cm2 - 10% desp | 1.1 | M3 | 7330.51 | 1319.49 | 8063.56 | 1451.44
| Alambre Dulce No. 18 | 8.04 | LB | 76.27 | 13.73 | 613.21 | 110.39
Mano de Obra
| Mano de Obra Acero | 25 | ML | 160.51 | 0 | 4012.75 | 0
| Encofrado col. hasta 0.30m Todo Costo/cara | 100 | ML | 647.7217 | 0 | 64772.18 | 0
| Total/UND |  |  |  |  | 88210.09 | 3496.54 | 91706.63
104.33 | COLUMNA 20x30 4 f1/2" - 3/8"@0.20m HORMIGON IND. 210KG/CM2 | 1 | M3 |  |  | 62126.28 | 2931.85 | 65058.13 | MINIBANNER CON LINK
Columnas HA 20x30 4 f 1/2" y 3/8" @ 0.20m
| Volumen Análisis | 1 | M3
Materiales y Equipos
| Acero - Cuantía QQ/M3 | 2.91 | QQ | 2673.73 | 481.27 | 7780.55 | 1400.5
| Hormigón Industrial 210Kg/cm2 - 10% desp | 1.1 | M3 | 7330.51 | 1319.49 | 8063.56 | 1451.44
| Alambre Dulce No. 18 | 5.82 | LB | 76.27 | 13.73 | 443.89 | 79.91
Mano de Obra
| Mano de Obra Acero | 16.66 | ML | 160.51 | 0 | 2674.1 | 0
| Encofrado col. hasta 0.30m Todo Costo/cara | 66.64 | ML | 647.7217 | 0 | 43164.18 | 0
| Total/UND |  |  |  |  | 62126.28 | 2931.85 | 65058.13
104.34 | COLUMNA 30x30 8 f3/4" - 3/8"@0.20m HORMIGON IND. 210KG/CM2 | 1 | M3 |  |  | 56563.4 | 3417.18 | 59980.58 | MINIBANNER CON LINK | 65978.638
Columnas HA 30x30 8 f 1/2" y 3/8" @ 0.20m
| Volumen Análisis | 1 | M3
Materiales y Equipos
| Acero - Cuantía QQ/M3 | 3.864 | QQ | 2673.73 | 481.27 | 10331.29 | 1859.63
| Hormigón Industrial 210Kg/cm2 - 10% desp | 1.1 | M3 | 7530.51 | 1319.49 | 8283.56 | 1451.44
| Alambre Dulce No. 18 | 7.728 | LB | 76.27 | 13.73 | 589.41 | 106.11
Mano de Obra
| Mano de Obra Acero | 3.864 | QQ | 723.91 | 0 | 2797.19 | 0
| Encofrado col. hasta 0.30m Todo Costo/cara | 44.44 | ML | 777.7218 | 0 | 34561.95 | 0
| Total/UND |  |  |  |  | 56563.4 | 3417.18 | 59980.58
104.35 | COLUMNA 30x40 4 f 3/4" - 3/8"@0.20m HORMIGON IND. 210KG/CM2 | 1 | M3 |  |  | 43742.03 | 3094.64 | 46836.67 | MINIBANNER CON LINK
Columnas HA 30x40 8 f 1/2" y 3/8" @ 0.20m
| Volumen Análisis | 1 | M3
Materiales y Equipos
| Acero - Cuantía QQ/M3 | 3.23 | QQ | 2673.73 | 481.27 | 8636.15 | 1554.5
| Hormigón Industrial 210Kg/cm2 - 10% desp | 1.1 | M3 | 7330.51 | 1319.49 | 8063.56 | 1451.44
| Alambre Dulce No. 18 | 6.46 | LB | 76.27 | 13.73 | 492.7 | 88.7
Mano de Obra
| Mano de Obra Acero | 3.23 | QQ | 723.91 | 0 | 2338.23 | 0
| Encofrado col. de 0.40m Todo Costo/cara | 33.32 | ML | 726.6324 | 0 | 24211.39 | 0
| Total/UND |  |  |  |  | 43742.03 | 3094.64 | 46836.67
104.36 | COLUMNA 40x40 4 f 1/2" + 4 f 3/4" - 3/8"@0.20m HORMIGON IND. 210KG/CM2 | 1 | M3 |  |  | 43536.49 | 3931.5 | 47467.99 | MINIBANNER CON LINK
Columnas HA 40x40
| Volumen Análisis | 1 | M3
Materiales y Equipos
| Acero - Cuantía QQ/M3 | 4.875 | QQ | 2673.73 | 481.27 | 13034.43 | 2346.19
| Hormigón Industrial 210Kg/cm2 - 10% desp | 1.1 | M3 | 7330.51 | 1319.49 | 8063.56 | 1451.44
| Alambre Dulce No. 18 | 9.75 | LB | 76.27 | 13.73 | 743.63 | 133.87
Mano de Obra
| Mano de Obra Acero | 4.875 | QQ | 723.91 | 0 | 3529.06 | 0
| Encofrado col. de 0.40m Todo Costo/cara | 25 | ML | 726.6324 | 0 | 18165.81 | 0
| Total/UND |  |  |  |  | 43536.49 | 3931.5 | 47467.99
104.37 | COLUMNA 50x50 4 f 3/4" + 4 f 1" - 3/8"@0.20m HORMIGON IND. 210KG/CM2 | 1 | M3 |  |  | 36608.54 | 3694.94 | 40303.48 | MINIBANNER CON LINK
Columnas HA 50x50
| Volumen Análisis | 1 | M3
Materiales y Equipos
| Acero - Cuantía QQ/M3 | 4.41 | QQ | 2673.73 | 481.27 | 11791.15 | 2122.4
| Hormigón Industrial 210Kg/cm2 - 10% desp | 1.1 | M3 | 7330.51 | 1319.49 | 8063.56 | 1451.44
| Alambre Dulce No. 18 | 8.82 | LB | 76.27 | 13.73 | 672.7 | 121.1
Mano de Obra
| Mano de Obra Acero | 4.41 | QQ | 723.91 | 0 | 3192.44 | 0
| Encofrado col. de 0.50m Todo Costo/cara | 16 | ML | 805.543 | 0 | 12888.69 | 0
| Total/UND |  |  |  |  | 36608.54 | 3694.94 | 40303.48
104.38 | COLUMNA 60x60 12 f 1" - 3/8"@0.20m HORMIGON IND. 210KG/CM2 | 1 | M3 |  |  | 46442.13 | 5541.63 | 51983.76 | MINIBANNER CON LINK
Columnas HA 60x60
| Volumen Análisis | 1 | M3
Materiales y Equipos
| Acero - Cuantía QQ/M3 | 8.04 | QQ | 2673.73 | 481.27 | 21496.79 | 3869.41
| Hormigón Industrial 210Kg/cm2 - 10% desp | 1.1 | M3 | 7330.51 | 1319.49 | 8063.56 | 1451.44
| Alambre Dulce No. 18 | 16.08 | LB | 76.27 | 13.73 | 1226.42 | 220.78
Mano de Obra
| Mano de Obra Acero | 8.04 | QQ | 723.91 | 0 | 5820.24 | 0
| Encofrado col. de 0.60m Todo Costo/cara | 11.12 | ML | 884.4536 | 0 | 9835.12 | 0
| Total/UND |  |  |  |  | 46442.13 | 5541.63 | 51983.76
104.39 | COLUMNA 20x20 4 f3/8" - 3/8"@0.20m HORMIGON IND. 240KG/CM2 | 1 | M3 |  |  | 85522.18 | 3012.72 | 88534.9 | MINIBANNER CON LINK
Columnas HA 20x20 4 f 3/8" y 3/8" @ 0.20m
| Volumen Análisis | 1 | M3
Materiales y Equipos
| Acero - Cuantía QQ/M3 | 2.97 | QQ | 2673.73 | 481.27 | 7940.98 | 1429.37
| Hormigón Industrial 240Kg/cm2 - 10% desp | 1.1 | M3 | 7584.75 | 1365.26 | 8343.23 | 1501.79
| Alambre Dulce No. 18 | 5.94 | LB | 76.27 | 13.73 | 453.04 | 81.56
Mano de Obra
| Mano de Obra Acero | 25 | ML | 160.51 | 0 | 4012.75 | 0
| Encofrado col. hasta 0.30m Todo Costo/cara | 100 | ML | 647.7217 | 0 | 64772.18 | 0
| Total/UND |  |  |  |  | 85522.18 | 3012.72 | 88534.9
104.4 | COLUMNA 20x20 4 f1/2" - 3/8"@0.20m HORMIGON IND. 240KG/CM2 | 1 | M3 |  |  | 88489.76 | 3546.89 | 92036.65 | MINIBANNER CON LINK
Columnas HA 20x20 4 f 1/2" y 3/8" @ 0.20m
| Volumen Análisis | 1 | M3
Materiales y Equipos
| Acero - Cuantía QQ/M3 | 4.02 | QQ | 2673.73 | 481.27 | 10748.39 | 1934.71
| Hormigón Industrial 240Kg/cm2 - 10% desp | 1.1 | M3 | 7584.75 | 1365.26 | 8343.23 | 1501.79
| Alambre Dulce No. 18 | 8.04 | LB | 76.27 | 13.73 | 613.21 | 110.39
Mano de Obra
| Mano de Obra Acero | 25 | ML | 160.51 | 0 | 4012.75 | 0
| Encofrado col. hasta 0.30m Todo Costo/cara | 100 | ML | 647.7217 | 0 | 64772.18 | 0
| Total/UND |  |  |  |  | 88489.76 | 3546.89 | 92036.65
104.41 | COLUMNA 20x30 4 f1/2" - 3/8"@0.20m HORMIGON IND. 240KG/CM2 | 1 | M3 |  |  | 62405.95 | 2982.2 | 65388.15 | MINIBANNER CON LINK
Columnas HA 20x30 4 f 1/2" y 3/8" @ 0.20m
| Volumen Análisis | 1 | M3
Materiales y Equipos
| Acero - Cuantía QQ/M3 | 2.91 | QQ | 2673.73 | 481.27 | 7780.55 | 1400.5
| Hormigón Industrial 240Kg/cm2 - 10% desp | 1.1 | M3 | 7584.75 | 1365.26 | 8343.23 | 1501.79
| Alambre Dulce No. 18 | 5.82 | LB | 76.27 | 13.73 | 443.89 | 79.91
Mano de Obra
| Mano de Obra Acero | 16.66 | ML | 160.51 | 0 | 2674.1 | 0
| Encofrado col. hasta 0.30m Todo Costo/cara | 66.64 | ML | 647.7217 | 0 | 43164.18 | 0
| Total/UND |  |  |  |  | 62405.95 | 2982.2 | 65388.15
104.42 | COLUMNA 30x30 8 f1/2" - 3/8"@0.20m HORMIGON IND. 240KG/CM2 | 1 | M3 |  |  | 54275.36 | 3958.95 | 58234.31 | MINIBANNER CON LINK
Columnas HA 30x30 8 f 1/2" y 3/8" @ 0.20m
| Volumen Análisis | 1 | M3
Materiales y Equipos
| Acero - Cuantía QQ/M3 | 4.83 | QQ | 2673.73 | 481.27 | 12914.12 | 2324.53
| Hormigón Industrial 240Kg/cm2 - 10% desp | 1.1 | M3 | 7584.75 | 1365.26 | 8343.23 | 1501.79
| Alambre Dulce No. 18 | 9.66 | LB | 76.27 | 13.73 | 736.77 | 132.63
Mano de Obra
| Mano de Obra Acero | 4.83 | QQ | 723.91 | 0 | 3496.49 | 0
| Encofrado col. hasta 0.30m Todo Costo/cara | 44.44 | ML | 647.7217 | 0 | 28784.75 | 0
| Total/UND |  |  |  |  | 54275.36 | 3958.95 | 58234.31
104.43 | COLUMNA 30x40 4 f 3/4" - 3/8"@0.20m HORMIGON IND. 240KG/CM2 | 1 | M3 |  |  | 44021.7 | 3144.99 | 47166.69 | MINIBANNER CON LINK
Columnas HA 30x40 8 f 1/2" y 3/8" @ 0.20m
| Volumen Análisis | 1 | M3
Materiales y Equipos
| Acero - Cuantía QQ/M3 | 3.23 | QQ | 2673.73 | 481.27 | 8636.15 | 1554.5
| Hormigón Industrial 240Kg/cm2 - 10% desp | 1.1 | M3 | 7584.75 | 1365.26 | 8343.23 | 1501.79
| Alambre Dulce No. 18 | 6.46 | LB | 76.27 | 13.73 | 492.7 | 88.7
Mano de Obra
| Mano de Obra Acero | 3.23 | QQ | 723.91 | 0 | 2338.23 | 0
| Encofrado col. de 0.40m Todo Costo/cara | 33.32 | ML | 726.6324 | 0 | 24211.39 | 0
| Total/UND |  |  |  |  | 44021.7 | 3144.99 | 47166.69
104.44 | COLUMNA 40x40 4 f 1/2" + 4 f 3/4" - 3/8"@0.20m HORMIGON IND. 240KG/CM2 | 1 | M3 |  |  | 40354.75 | 3485.83 | 43840.58 | MINIBANNER CON LINK
Columnas HA 40x40
| Volumen Análisis | 1 | M3
Materiales y Equipos
| Acero - Cuantía QQ/M3 | 3.9 | QQ | 2673.73 | 481.27 | 10427.55 | 1876.95
| Hormigón Industrial 240Kg/cm2 - 10% desp | 1.1 | M3 | 7584.75 | 1365.26 | 8343.23 | 1501.79
| Alambre Dulce No. 18 | 7.8 | LB | 76.27 | 13.73 | 594.91 | 107.09
Mano de Obra
| Mano de Obra Acero | 3.9 | QQ | 723.91 | 0 | 2823.25 | 0
| Encofrado col. de 0.40m Todo Costo/cara | 25 | ML | 726.6324 | 0 | 18165.81 | 0
| Total/UND |  |  |  |  | 40354.75 | 3485.83 | 43840.58
104.45 | COLUMNA 50x50 4 f 3/4" + 4 f 1" - 3/8"@0.20m HORMIGON IND. 240KG/CM2 | 1 | M3 |  |  | 36888.21 | 3745.29 | 40633.5 | MINIBANNER CON LINK
Columnas HA 50x50
| Volumen Análisis | 1 | M3
Materiales y Equipos
| Acero - Cuantía QQ/M3 | 4.41 | QQ | 2673.73 | 481.27 | 11791.15 | 2122.4
| Hormigón Industrial 240Kg/cm2 - 10% desp | 1.1 | M3 | 7584.75 | 1365.26 | 8343.23 | 1501.79
| Alambre Dulce No. 18 | 8.82 | LB | 76.27 | 13.73 | 672.7 | 121.1
Mano de Obra
| Mano de Obra Acero | 4.41 | QQ | 723.91 | 0 | 3192.44 | 0
| Encofrado col. de 0.50m Todo Costo/cara | 16 | ML | 805.543 | 0 | 12888.69 | 0
| Total/UND |  |  |  |  | 36888.21 | 3745.29 | 40633.5
104.46 | COLUMNA 60x60 12 f 1" - 3/8"@0.20m HORMIGON IND. 240KG/CM2 | 1 | M3 |  |  | 46721.8 | 5591.98 | 52313.78 | MINIBANNER CON LINK
Columnas HA 60x60
| Volumen Análisis | 1 | M3
Materiales y Equipos
| Acero - Cuantía QQ/M3 | 8.04 | QQ | 2673.73 | 481.27 | 21496.79 | 3869.41
| Hormigón Industrial 240Kg/cm2 - 10% desp | 1.1 | M3 | 7584.75 | 1365.26 | 8343.23 | 1501.79
| Alambre Dulce No. 18 | 16.08 | LB | 76.27 | 13.73 | 1226.42 | 220.78
Mano de Obra
| Mano de Obra Acero | 8.04 | QQ | 723.91 | 0 | 5820.24 | 0
| Encofrado col. de 0.60m Todo Costo/cara | 11.12 | ML | 884.4536 | 0 | 9835.12 | 0
| Total/UND |  |  |  |  | 46721.8 | 5591.98 | 52313.78
104.47 | COLUMNA CIRCULAR D20cms 6 f 3/8" - 3/8"@0.10m 1:2:4 LIGADO A MANO | 1 | M3 |  |  | 74854.69 | 4162.99 | 79017.68 | MINIBANNER CON LINK
Columnas HA Circular D20 6 f 3/8" y 3/8" @ 0.10m
| Volumen Análisis | 1 | M3
Materiales y Equipos
| Acero - Cuantía QQ/M3 | 6.02 | QQ | 2673.73 | 481.27 | 16095.85 | 2897.25
| Vaciado y ligado Hormigón 1:2:4 - 10% desp | 1.1 | M3 | 6760.79 | 1000.39 | 7436.87 | 1100.43
| Alambre Dulce No. 18 | 12.04 | LB | 76.27 | 13.73 | 918.29 | 165.31
Mano de Obra
| Mano de Obra Acero | 31.85 | ML | 160.51 | 0 | 5112.24 | 0
| Encofrado col. Cilíndricas de 0.20m | 31.85 | ML | 1422.0231 | 0 | 45291.44 | 0
| Total/UND |  |  |  |  | 74854.69 | 4162.99 | 79017.68
104.48 | COLUMNA CIRCULAR D20cms 6 f 3/8" - 3/8"@0.10m 1:2:4 CON LIGADORA | 1 | M3 |  |  | 74343.75 | 4171.17 | 78514.92 | MINIBANNER CON LINK
Columnas HA Circular D20 6 f 3/8" y 3/8" @ 0.10m
| Volumen Análisis | 1 | M3
Materiales y Equipos
| Acero - Cuantía QQ/M3 | 6.02 | QQ | 2673.73 | 481.27 | 16095.85 | 2897.25
| Vaciado y ligado Hormigón 1:2:4 - 10% desp | 1.1 | M3 | 6296.3 | 1007.83 | 6925.93 | 1108.61
| Alambre Dulce No. 18 | 12.04 | LB | 76.27 | 13.73 | 918.29 | 165.31
Mano de Obra
| Mano de Obra Acero | 31.85 | ML | 160.51 | 0 | 5112.24 | 0
| Encofrado col. Cilíndricas de 0.20m | 31.85 | ML | 1422.0231 | 0 | 45291.44 | 0
| Total/UND |  |  |  |  | 74343.75 | 4171.17 | 78514.92
104.49 | COLUMNA CIRCULAR D20cms 6 f 3/8" - HORMIGON INDUST. 180KG/CM2 3/8"@0.10m | 1 | M3 |  |  | 75201.72 | 4463.66 | 79665.38 | MINIBANNER CON LINK
Columnas HA Circular D20 6 f 3/8" y 3/8" @ 0.10m
| Volumen Análisis | 1 | M3
Materiales y Equipos
| Acero - Cuantía QQ/M3 | 6.02 | QQ | 2673.73 | 481.27 | 16095.85 | 2897.25
| Hormigón Industrial 180Kg/cm2 - 10% desp. | 1.1 | M3 | 7076.27 | 1273.73 | 7783.9 | 1401.1
| Alambre Dulce No. 18 | 12.04 | LB | 76.27 | 13.73 | 918.29 | 165.31
Mano de Obra
| Mano de Obra Acero | 31.85 | ML | 160.51 | 0 | 5112.24 | 0
| Encofrado col. Cilíndricas de 0.20m | 31.85 | ML | 1422.0231 | 0 | 45291.44 | 0
| Total/UND |  |  |  |  | 75201.72 | 4463.66 | 79665.38
104.5 | COLUMNA CIRCULAR D20cms 6 f 3/8" - HORMIGON INDUST. 210KG/CM2 3/8"@0.10m | 1 | M3 |  |  | 75481.38 | 4514 | 79995.38 | MINIBANNER CON LINK
Columnas HA Circular D20 6 f 3/8" y 3/8" @ 0.10m
| Volumen Análisis | 1 | M3
Materiales y Equipos
| Acero - Cuantía QQ/M3 | 6.02 | QQ | 2673.73 | 481.27 | 16095.85 | 2897.25
| Hormigón Industrial 210Kg/cm2 - 10% desp. | 1.1 | M3 | 7330.51 | 1319.49 | 8063.56 | 1451.44
| Alambre Dulce No. 18 | 12.04 | LB | 76.27 | 13.73 | 918.29 | 165.31
Mano de Obra
| Mano de Obra Acero | 31.85 | ML | 160.51 | 0 | 5112.24 | 0
| Encofrado col. Cilíndricas de 0.20m | 31.85 | ML | 1422.0231 | 0 | 45291.44 | 0
| Total/UND |  |  |  |  | 75481.38 | 4514 | 79995.38
104.51 | COLUMNA CIRCULAR D20cms 6 f 3/8" - HORMIGON INDUST. 240KG/CM2 3/8"@0.10m | 1 | M3 |  |  | 75761.05 | 4564.35 | 80325.4 | MINIBANNER CON LINK
Columnas HA Circular D20 6 f 3/8" y 3/8" @ 0.10m
| Volumen Análisis | 1 | M3
Materiales y Equipos
| Acero - Cuantía QQ/M3 | 6.02 | QQ | 2673.73 | 481.27 | 16095.85 | 2897.25
| Hormigón Industrial 240Kg/cm2 - 10% desp. | 1.1 | M3 | 7584.75 | 1365.26 | 8343.23 | 1501.79
| Alambre Dulce No. 18 | 12.04 | LB | 76.27 | 13.73 | 918.29 | 165.31
Mano de Obra
| Mano de Obra Acero | 31.85 | ML | 160.51 | 0 | 5112.24 | 0
| Encofrado col. Cilíndricas de 0.20m | 31.85 | ML | 1422.0231 | 0 | 45291.44 | 0
| Total/UND |  |  |  |  | 75761.05 | 4564.35 | 80325.4
104.52 | COLUMNA CIRCULAR D20cms 6 f 1/2" - 3/8"@0.10m 1:2:4 LIGADO A MANO | 1 | M3 |  |  | 80281.14 | 5139.74 | 85420.88 | MINIBANNER CON LINK
Columnas HA Circular D20 6 f 3/8" y 3/8" @ 0.10m
| Volumen Análisis | 1 | M3
Materiales y Equipos
| Acero - Cuantía QQ/M3 | 7.94 | QQ | 2673.73 | 481.27 | 21229.42 | 3821.28
| Vaciado y ligado Hormigón 1:2:4 - 10% desp | 1.1 | M3 | 6760.79 | 1000.39 | 7436.87 | 1100.43
| Alambre Dulce No. 18 | 15.88 | LB | 76.27 | 13.73 | 1211.17 | 218.03
Mano de Obra
| Mano de Obra Acero | 31.85 | ML | 160.51 | 0 | 5112.24 | 0
| Encofrado col. Cilíndricas de 0.20m | 31.85 | ML | 1422.0231 | 0 | 45291.44 | 0
| Total/UND |  |  |  |  | 80281.14 | 5139.74 | 85420.88
104.53 | COLUMNA CIRCULAR D20cms 6 f 1/2" - 3/8"@0.10m 1:2:4 CON LIGADORA | 1 | M3 |  |  | 79770.2 | 5147.92 | 84918.12 | MINIBANNER CON LINK
Columnas HA Circular D20 6 f 3/8" y 3/8" @ 0.10m
| Volumen Análisis | 1 | M3
Materiales y Equipos
| Acero - Cuantía QQ/M3 | 7.94 | QQ | 2673.73 | 481.27 | 21229.42 | 3821.28
| Vaciado y ligado Hormigón 1:2:4 - 10% desp | 1.1 | M3 | 6296.3 | 1007.83 | 6925.93 | 1108.61
| Alambre Dulce No. 18 | 15.88 | LB | 76.27 | 13.73 | 1211.17 | 218.03
Mano de Obra
| Mano de Obra Acero | 31.85 | ML | 160.51 | 0 | 5112.24 | 0
| Encofrado col. Cilíndricas de 0.20m | 31.85 | ML | 1422.0231 | 0 | 45291.44 | 0
| Total/UND |  |  |  |  | 79770.2 | 5147.92 | 84918.12
104.54 | COLUMNA CIRCULAR D20cms 6 f 1/2" - HORMIGON INDUST. 180KG/CM2 3/8"@0.10m | 1 | M3 |  |  | 80628.17 | 5440.41 | 86068.58 | MINIBANNER CON LINK
Columnas HA Circular D20 6 f 3/8" y 3/8" @ 0.10m
| Volumen Análisis | 1 | M3
Materiales y Equipos
| Acero - Cuantía QQ/M3 | 7.94 | QQ | 2673.73 | 481.27 | 21229.42 | 3821.28
| Hormigón Industrial 180Kg/cm2 - 10% desp. | 1.1 | M3 | 7076.27 | 1273.73 | 7783.9 | 1401.1
| Alambre Dulce No. 18 | 15.88 | LB | 76.27 | 13.73 | 1211.17 | 218.03
Mano de Obra
| Mano de Obra Acero | 31.85 | ML | 160.51 | 0 | 5112.24 | 0
| Encofrado col. Cilíndricas de 0.20m | 31.85 | ML | 1422.0231 | 0 | 45291.44 | 0
| Total/UND |  |  |  |  | 80628.17 | 5440.41 | 86068.58
104.55 | COLUMNA CIRCULAR D20cms 6 f 1/2" - HORMIGON INDUST. 210KG/CM2 3/8"@0.10m | 1 | M3 |  |  | 80907.83 | 5490.75 | 86398.58 | MINIBANNER CON LINK
Columnas HA Circular D20 6 f 3/8" y 3/8" @ 0.10m
| Volumen Análisis | 1 | M3
Materiales y Equipos
| Acero - Cuantía QQ/M3 | 7.94 | QQ | 2673.73 | 481.27 | 21229.42 | 3821.28
| Hormigón Industrial 210Kg/cm2 - 10% desp. | 1.1 | M3 | 7330.51 | 1319.49 | 8063.56 | 1451.44
| Alambre Dulce No. 18 | 15.88 | LB | 76.27 | 13.73 | 1211.17 | 218.03
Mano de Obra
| Mano de Obra Acero | 31.85 | ML | 160.51 | 0 | 5112.24 | 0
| Encofrado col. Cilíndricas de 0.20m | 31.85 | ML | 1422.0231 | 0 | 45291.44 | 0
| Total/UND |  |  |  |  | 80907.83 | 5490.75 | 86398.58
104.56 | COLUMNA CIRCULAR D20cms 6 f 1/2" - HORMIGON INDUST. 240KG/CM2 3/8"@0.10m | 1 | M3 |  |  | 81187.5 | 5541.1 | 86728.6 | MINIBANNER CON LINK
Columnas HA Circular D20 6 f 3/8" y 3/8" @ 0.10m
| Volumen Análisis | 1 | M3
Materiales y Equipos
| Acero - Cuantía QQ/M3 | 7.94 | QQ | 2673.73 | 481.27 | 21229.42 | 3821.28
| Hormigón Industrial 240Kg/cm2 - 10% desp. | 1.1 | M3 | 7584.75 | 1365.26 | 8343.23 | 1501.79
| Alambre Dulce No. 18 | 15.88 | LB | 76.27 | 13.73 | 1211.17 | 218.03
Mano de Obra
| Mano de Obra Acero | 31.85 | ML | 160.51 | 0 | 5112.24 | 0
| Encofrado col. Cilíndricas de 0.20m | 31.85 | ML | 1422.0231 | 0 | 45291.44 | 0
| Total/UND |  |  |  |  | 81187.5 | 5541.1 | 86728.6
104.57 | COLUMNA CIRCULAR D30cms 6 f 1/2" - 3/8"@0.10m 1:2:4 LIGADO A MANO | 1 | M3 |  |  | 48064.98 | 3247.27 | 51312.25 | MINIBANNER CON LINK
Columnas HA Circular D20 6 f 3/8" y 3/8" @ 0.10m
| Volumen Análisis | 1 | M3
Materiales y Equipos
| Acero - Cuantía QQ/M3 | 4.22 | QQ | 2673.73 | 481.27 | 11283.14 | 2030.96
| Vaciado y ligado Hormigón 1:2:4 - 10% desp | 1.1 | M3 | 6760.79 | 1000.39 | 7436.87 | 1100.43
| Alambre Dulce No. 18 | 8.44 | LB | 76.27 | 13.73 | 643.72 | 115.88
Mano de Obra
| Mano de Obra Acero | 14.15 | ML | 160.51 | 0 | 2271.22 | 0
| Encofrado col. Cilíndricas de 0.30m | 14.15 | ML | 1867.8466 | 0 | 26430.03 | 0
| Total/UND |  |  |  |  | 48064.98 | 3247.27 | 51312.25
104.58 | COLUMNA CIRCULAR D30cms 6 f 1/2" - 3/8"@0.10m 1:2:4 CON LIGADORA | 1 | M3 |  |  | 47554.04 | 3255.45 | 50809.49 | MINIBANNER CON LINK
Columnas HA Circular D20 6 f 3/8" y 3/8" @ 0.10m
| Volumen Análisis | 1 | M3
Materiales y Equipos
| Acero - Cuantía QQ/M3 | 4.22 | QQ | 2673.73 | 481.27 | 11283.14 | 2030.96
| Vaciado y ligado Hormigón 1:2:4 - 10% desp | 1.1 | M3 | 6296.3 | 1007.83 | 6925.93 | 1108.61
| Alambre Dulce No. 18 | 8.44 | LB | 76.27 | 13.73 | 643.72 | 115.88
Mano de Obra
| Mano de Obra Acero | 14.15 | ML | 160.51 | 0 | 2271.22 | 0
| Encofrado col. Cilíndricas de 0.30m | 14.15 | ML | 1867.8466 | 0 | 26430.03 | 0
| Total/UND |  |  |  |  | 47554.04 | 3255.45 | 50809.49
104.59 | COLUMNA CIRCULAR D30cms 6 f 1/2" - HORMIGON INDUST. 180KG/CM2 3/8"@0.10m | 1 | M3 |  |  | 48412.01 | 3547.94 | 51959.95 | MINIBANNER CON LINK
Columnas HA Circular D20 6 f 3/8" y 3/8" @ 0.10m
| Volumen Análisis | 1 | M3
Materiales y Equipos
| Acero - Cuantía QQ/M3 | 4.22 | QQ | 2673.73 | 481.27 | 11283.14 | 2030.96
| Hormigón Industrial 180Kg/cm2 - 10% desp. | 1.1 | M3 | 7076.27 | 1273.73 | 7783.9 | 1401.1
| Alambre Dulce No. 18 | 8.44 | LB | 76.27 | 13.73 | 643.72 | 115.88
Mano de Obra
| Mano de Obra Acero | 14.15 | ML | 160.51 | 0 | 2271.22 | 0
| Encofrado col. Cilíndricas de 0.30m | 14.15 | ML | 1867.8466 | 0 | 26430.03 | 0
| Total/UND |  |  |  |  | 48412.01 | 3547.94 | 51959.95
104.6 | COLUMNA CIRCULAR D30cms 6 f 1/2" - HORMIGON INDUST. 210KG/CM2 3/8"@0.10m | 1 | M3 |  |  | 48691.67 | 3598.28 | 52289.95 | MINIBANNER CON LINK
Columnas HA Circular D20 6 f 3/8" y 3/8" @ 0.10m
| Volumen Análisis | 1 | M3
Materiales y Equipos
| Acero - Cuantía QQ/M3 | 4.22 | QQ | 2673.73 | 481.27 | 11283.14 | 2030.96
| Hormigón Industrial 210Kg/cm2 - 10% desp. | 1.1 | M3 | 7330.51 | 1319.49 | 8063.56 | 1451.44
| Alambre Dulce No. 18 | 8.44 | LB | 76.27 | 13.73 | 643.72 | 115.88
Mano de Obra
| Mano de Obra Acero | 14.15 | ML | 160.51 | 0 | 2271.22 | 0
| Encofrado col. Cilíndricas de 0.30m | 14.15 | ML | 1867.8466 | 0 | 26430.03 | 0
| Total/UND |  |  |  |  | 48691.67 | 3598.28 | 52289.95
104.61 | COLUMNA CIRCULAR D30cms 6 f 1/2" - HORMIGON INDUST. 240KG/CM2 3/8"@0.10m | 1 | M3 |  |  | 48971.34 | 3648.63 | 52619.97 | MINIBANNER CON LINK
Columnas HA Circular D20 6 f 3/8" y 3/8" @ 0.10m
| Volumen Análisis | 1 | M3
Materiales y Equipos
| Acero - Cuantía QQ/M3 | 4.22 | QQ | 2673.73 | 481.27 | 11283.14 | 2030.96
| Hormigón Industrial 240Kg/cm2 - 10% desp. | 1.1 | M3 | 7584.75 | 1365.26 | 8343.23 | 1501.79
| Alambre Dulce No. 18 | 8.44 | LB | 76.27 | 13.73 | 643.72 | 115.88
Mano de Obra
| Mano de Obra Acero | 14.15 | ML | 160.51 | 0 | 2271.22 | 0
| Encofrado col. Cilíndricas de 0.30m | 14.15 | ML | 1867.8466 | 0 | 26430.03 | 0
| Total/UND |  |  |  |  | 48971.34 | 3648.63 | 52619.97
104.62 | COLUMNA CIRCULAR D40cms 6 f 3/4" - 3/8"@0.10m 1:2:4 LIGADO A MANO | 1 | M3 |  |  | 42146.01 | 3242.19 | 45388.2 | MINIBANNER CON LINK
Columna HA Circular D40 6 f 3/4" y 3/8"@0.10m
| Volumen Análisis | 1 | M3
Materiales y Equipos
| Acero - Cuantía QQ/M3 | 4.21 | QQ | 2673.73 | 481.27 | 11256.4 | 2026.15
| Vaciado y ligado Hormigón 1:2:4 - 10% desp | 1.1 | M3 | 6760.79 | 1000.39 | 7436.87 | 1100.43
| Alambre Dulce No. 18 | 8.42 | LB | 76.27 | 13.73 | 642.19 | 115.61
Mano de Obra
| Mano de Obra Acero | 4.21 | QQ | 723.91 | 0 | 3047.66 | 0
| Encofrado col. Cilíndricas de 0.40m | 7.96 | ML | 2482.7755 | 0 | 19762.89 | 0
| Total/UND |  |  |  |  | 42146.01 | 3242.19 | 45388.2
104.63 | COLUMNA CIRCULAR D40cms 6 f 3/4" - 3/8"@0.10m 1:2:4 CON LIGADORA | 1 | M3 |  |  | 41635.07 | 3250.37 | 44885.44 | MINIBANNER CON LINK
Columna HA Circular D40 6 f 3/4" y 3/8"@0.10m
| Volumen Análisis | 1 | M3
Materiales y Equipos
| Acero - Cuantía QQ/M3 | 4.21 | QQ | 2673.73 | 481.27 | 11256.4 | 2026.15
| Vaciado y ligado Hormigón 1:2:4 - 10% desp | 1.1 | M3 | 6296.3 | 1007.83 | 6925.93 | 1108.61
| Alambre Dulce No. 18 | 8.42 | LB | 76.27 | 13.73 | 642.19 | 115.61
Mano de Obra
| Mano de Obra Acero | 4.21 | QQ | 723.91 | 0 | 3047.66 | 0
| Encofrado col. Cilíndricas de 0.40m | 7.96 | ML | 2482.7755 | 0 | 19762.89 | 0
| Total/UND |  |  |  |  | 41635.07 | 3250.37 | 44885.44
104.64 | COLUMNA CIRCULAR D40cms 6 f 3/4" - HORMIGON INDUST. 180KG/CM2 3/8"@0.10m | 1 | M3 |  |  | 42493.04 | 3542.86 | 46035.9 | MINIBANNER CON LINK
Columna HA Circular D40 6 f 3/4" y 3/8"@0.10m
| Volumen Análisis | 1 | M3
Materiales y Equipos
| Acero - Cuantía QQ/M3 | 4.21 | QQ | 2673.73 | 481.27 | 11256.4 | 2026.15
| Hormigón Industrial 180Kg/cm2 - 10% desp. | 1.1 | M3 | 7076.27 | 1273.73 | 7783.9 | 1401.1
| Alambre Dulce No. 18 | 8.42 | LB | 76.27 | 13.73 | 642.19 | 115.61
Mano de Obra
| Mano de Obra Acero | 4.21 | QQ | 723.91 | 0 | 3047.66 | 0
| Encofrado col. Cilíndricas de 0.40m | 7.96 | ML | 2482.7755 | 0 | 19762.89 | 0
| Total/UND |  |  |  |  | 42493.04 | 3542.86 | 46035.9
104.65 | COLUMNA CIRCULAR D40cms 6 f 3/4" - HORMIGON INDUST. 210KG/CM2 3/8"@0.10m | 1 | M3 |  |  | 42772.7 | 3593.2 | 46365.9 | MINIBANNER CON LINK
Columna HA Circular D40 6 f 3/4" y 3/8"@0.10m
| Volumen Análisis | 1 | M3
Materiales y Equipos
| Acero - Cuantía QQ/M3 | 4.21 | QQ | 2673.73 | 481.27 | 11256.4 | 2026.15
| Hormigón Industrial 210Kg/cm2 - 10% desp. | 1.1 | M3 | 7330.51 | 1319.49 | 8063.56 | 1451.44
| Alambre Dulce No. 18 | 8.42 | LB | 76.27 | 13.73 | 642.19 | 115.61
Mano de Obra
| Mano de Obra Acero | 4.21 | QQ | 723.91 | 0 | 3047.66 | 0
| Encofrado col. Cilíndricas de 0.40m | 7.96 | ML | 2482.7755 | 0 | 19762.89 | 0
| Total/UND |  |  |  |  | 42772.7 | 3593.2 | 46365.9
104.66 | COLUMNA CIRCULAR D40cms 6 f 3/4" - HORMIGON INDUST. 240KG/CM2 3/8"@0.10m | 1 | M3 |  |  | 43052.37 | 3643.55 | 46695.92 | MINIBANNER CON LINK
Columna HA Circular D40 6 f 3/4" y 3/8"@0.10m
| Volumen Análisis | 1 | M3
Materiales y Equipos
| Acero - Cuantía QQ/M3 | 4.21 | QQ | 2673.73 | 481.27 | 11256.4 | 2026.15
| Hormigón Industrial 240Kg/cm2 - 10% desp. | 1.1 | M3 | 7584.75 | 1365.26 | 8343.23 | 1501.79
| Alambre Dulce No. 18 | 8.42 | LB | 76.27 | 13.73 | 642.19 | 115.61
Mano de Obra
| Mano de Obra Acero | 4.21 | QQ | 723.91 | 0 | 3047.66 | 0
| Encofrado col. Cilíndricas de 0.40m | 7.96 | ML | 2482.7755 | 0 | 19762.89 | 0
| Total/UND |  |  |  |  | 43052.37 | 3643.55 | 46695.92
105 | VIGAS EN HORMIGON ARMADO
105.01 | VIGA DE AMARRE 15x20 4 f 3/8" - 3/8"@0.20m 1:2:4 LIGADO A MANO | 1 | M3 |  |  | 42345.43 | 2962.38 | 45307.81 | MINIBANNER CON LINK
Vigas HA 15x20 4 f 3/8" y 3/8" @ 0.20m
| Volumen Análisis | 1 | M3
Materiales y Equipos
| Acero - Cuantía QQ/M3 | 3.66 | QQ | 2673.73 | 481.27 | 9785.85 | 1761.45
| Vaciado y ligado Hormigón 1:2:4 - 10% desp | 1.1 | M3 | 6760.79 | 1000.39 | 7436.87 | 1100.43
| Alambre Dulce No. 18 | 7.32 | LB | 76.27 | 13.73 | 558.3 | 100.5
Mano de Obra
| Mano de Obra Acero | 33.33 | ML | 160.51 | 0 | 5349.8 | 0
| Encofrado viga de amarre Todo Costo | 33.33 | ML | 576.4959 | 0 | 19214.61 | 0
| Total/UND |  |  |  |  | 42345.43 | 2962.38 | 45307.81
105.02 | VIGA DE AMARRE 15x20 4 f 3/8" - 3/8"@0.20m 1:2:4 CON LIGADORA | 1 | M3 |  |  | 41834.49 | 2970.56 | 44805.05 | MINIBANNER CON LINK
Vigas HA 15x20 4 f 3/8" y 3/8" @ 0.20m
| Volumen Análisis | 1 | M3
Materiales y Equipos
| Acero - Cuantía QQ/M3 | 3.66 | QQ | 2673.73 | 481.27 | 9785.85 | 1761.45
| Vaciado y ligado Hormigón 1:2:4 - 10% desp | 1.1 | M3 | 6296.3 | 1007.83 | 6925.93 | 1108.61
| Alambre Dulce No. 18 | 7.32 | LB | 76.27 | 13.73 | 558.3 | 100.5
Mano de Obra
| Mano de Obra Acero | 33.33 | ML | 160.51 | 0 | 5349.8 | 0
| Encofrado viga de amarre Todo Costo | 33.33 | ML | 576.4959 | 0 | 19214.61 | 0
| Total/UND |  |  |  |  | 41834.49 | 2970.56 | 44805.05
105.03 | VIGA DE AMARRE 20x20 4 f 3/8" - 3/8"@0.20m 1:2:4 LIGADO A MANO | 1 | M3 |  |  | 41447.49 | 3011.23 | 44458.72 | MINIBANNER CON LINK | 53350.464
Vigas HA 15x20 4 f 3/8" y 3/8" @ 0.20m
| Volumen Análisis | 1 | M3
Materiales y Equipos
| Acero - Cuantía QQ/M3 | 3.756 | QQ | 2673.73 | 481.2714 | 10042.53 | 1807.66
| Vaciado y ligado Hormigón 1:2:4 - 10% desp | 1.1 | M3 | 6960.79 | 1000.39 | 7656.87 | 1100.43
| Alambre Dulce No. 18 | 7.512 | LB | 76.27 | 13.73 | 572.94 | 103.14
Mano de Obra
| Mano de Obra Acero | 25 | ML | 250.51 | 0 | 6262.75 | 0
| Encofrado viga de amarre Todo Costo | 25 | ML | 676.4959 | 0 | 16912.4 | 0
| Total/UND |  |  |  |  | 41447.49 | 3011.23 | 44458.72
105.04 | VIGA DE AMARRE 20x20 4 f 3/8" - 3/8"@0.20m 1:2:4 CON LIGADORA | 1 | M3 |  |  | 34197.3 | 2700.94 | 36898.24 | MINIBANNER CON LINK
Vigas HA 15x20 4 f 3/8" y 3/8" @ 0.20m
| Volumen Análisis | 1 | M3
Materiales y Equipos
| Acero - Cuantía QQ/M3 | 3.13 | QQ | 2673.73 | 481.27 | 8368.77 | 1506.38
| Vaciado y ligado Hormigón 1:2:4 - 10% desp | 1.1 | M3 | 6296.3 | 1007.83 | 6925.93 | 1108.61
| Alambre Dulce No. 18 | 6.26 | LB | 76.27 | 13.73 | 477.45 | 85.95
Mano de Obra
| Mano de Obra Acero | 25 | ML | 160.51 | 0 | 4012.75 | 0
| Encofrado viga de amarre Todo Costo | 25 | ML | 576.4959 | 0 | 14412.4 | 0
| Total/UND |  |  |  |  | 34197.3 | 2700.94 | 36898.24
105.05 | VIGA 20x40 3 f 3/4" - 3/8"@0.20m 1:2:4 CON LIGADORA Y WINCHE | 1 | M3 |  |  | 33883.99 | 3109.37 | 36993.36 | MINIBANNER CON LINK
Vigas HA 20x40 3 f 3/4" y 3/8" @ 0.20m
| Volumen Análisis | 1 | M3
Materiales y Equipos
| Acero - Cuantía QQ/M3 | 3.8 | QQ | 2673.73 | 481.27 | 10160.17 | 1828.83
| Vaciado y ligado Hormigón 1:2:4 - 10% desp | 1.1 | M3 | 6637.56 | 1069.26 | 7301.32 | 1176.19
| Alambre Dulce No. 18 | 7.6 | LB | 76.27 | 13.73 | 579.65 | 104.35
Mano de Obra
| Mano de Obra Acero | 3.8 | QQ | 723.91 | 0 | 2750.86 | 0
| Encofrado viga carga Todo Costo | 12.5 | ML | 1047.3591 | 0 | 13091.99 | 0
| Total/UND |  |  |  |  | 33883.99 | 3109.37 | 36993.36
105.06 | VIGA 20x40 3 f 3/4" - 3/8"@0.20m 180Kg/cm2 TABLA CEMEX CON LIGADORA Y WINCHE | 1 | M3 |  |  | 34086.75 | 3145.86 | 37232.61 | MINIBANNER CON LINK
Vigas HA 20x40 3 f 3/4" y 3/8" @ 0.20m
| Volumen Análisis | 1 | M3
Materiales y Equipos
| Acero - Cuantía QQ/M3 | 3.8 | QQ | 2673.73 | 481.27 | 10160.17 | 1828.83
| Vac. y ligado Hormigón 180Kg/cm2 - 10% desp | 1.1 | M3 | 6821.89 | 1102.44 | 7504.08 | 1212.68
| Alambre Dulce No. 18 | 7.6 | LB | 76.27 | 13.73 | 579.65 | 104.35
Mano de Obra
| Mano de Obra Acero | 3.8 | QQ | 723.91 | 0 | 2750.86 | 0
| Encofrado viga carga Todo Costo | 12.5 | ML | 1047.3591 | 0 | 13091.99 | 0
| Total/UND |  |  |  |  | 34086.75 | 3145.86 | 37232.61
105.07 | VIGA 20x40 3 f 3/4" - 3/8"@0.20m 210Kg/cm2 | 1 | M3 |  |  | 34646.23 | 3384.62 | 38030.85 | MINIBANNER CON LINK
Vigas HA 20x40 3 f 3/4" y 3/8" @ 0.20m
| Volumen Análisis | 1 | M3
Materiales y Equipos
| Acero - Cuantía QQ/M3 | 3.8 | QQ | 2673.73 | 481.27 | 10160.17 | 1828.83
| Hormigón Industrial | 1.1 | M3 | 7330.51 | 1319.49 | 8063.56 | 1451.44
| Alambre Dulce No. 18 | 7.6 | LB | 76.27 | 13.73 | 579.65 | 104.35
Mano de Obra
| Mano de Obra Acero | 3.8 | QQ | 723.91 | 0 | 2750.86 | 0
| Encofrado viga carga Todo Costo | 12.5 | ML | 1047.3591 | 0 | 13091.99 | 0
| Total/UND |  |  |  |  | 34646.23 | 3384.62 | 38030.85
105.08 | VIGA 20x40 3 f 3/4" - 3/8"@0.20m 280Kg/cm2 | 1 | M3 |  |  | 35345.38 | 3510.47 | 38855.85 | MINIBANNER CON LINK
Vigas HA 20x40 3 f 3/4" y 3/8" @ 0.20m
| Volumen Análisis | 1 | M3
Materiales y Equipos
| Acero - Cuantía QQ/M3 | 3.8 | QQ | 2673.73 | 481.27 | 10160.17 | 1828.83
| Hormigón Industrial | 1.1 | M3 | 7966.1 | 1433.9 | 8762.71 | 1577.29
| Alambre Dulce No. 18 | 7.6 | LB | 76.27 | 13.73 | 579.65 | 104.35
Mano de Obra
| Mano de Obra Acero | 3.8 | QQ | 723.91 | 0 | 2750.86 | 0
| Encofrado viga carga Todo Costo | 12.5 | ML | 1047.3591 | 0 | 13091.99 | 0
| Total/UND |  |  |  |  | 35345.38 | 3510.47 | 38855.85
105.09 | VIGA 25x40 3 f 3/4" - 3/8"@0.20m 1:2:4 CON LIGADORA Y WINCHE | 1 | M3 |  |  | 30396.01 | 2732.91 | 33128.92 | MINIBANNER CON LINK
Vigas HA 25x40 3 f 3/4" y 3/8" @ 0.20m
| Volumen Análisis | 1 | M3
Materiales y Equipos
| Acero - Cuantía QQ/M3 | 3.06 | QQ | 2673.73 | 481.27 | 8181.61 | 1472.69
| Vaciado y ligado Hormigón 1:2:4 - 10% desp | 1.1 | M3 | 6637.56 | 1069.26 | 7301.32 | 1176.19
| Alambre Dulce No. 18 | 6.12 | LB | 76.27 | 13.73 | 466.77 | 84.03
Mano de Obra
| Mano de Obra Acero | 3.06 | QQ | 723.91 | 0 | 2215.16 | 0
| Encofrado viga carga Todo Costo | 10 | ML | 1223.1146 | 0 | 12231.15 | 0
| Total/UND |  |  |  |  | 30396.01 | 2732.91 | 33128.92
105.1 | VIGA 25x40 3 f 3/4" - 3/8"@0.20m 180Kg/cm2 TABLA CEMEX CON LIGADORA Y WINCHE | 1 | M3 |  |  | 30598.77 | 2769.4 | 33368.17 | MINIBANNER CON LINK
Vigas HA 25x40 3 f 3/4" y 3/8" @ 0.20m
| Volumen Análisis | 1 | M3
Materiales y Equipos
| Acero - Cuantía QQ/M3 | 3.06 | QQ | 2673.73 | 481.27 | 8181.61 | 1472.69
| Vac. y ligado Hormigón 180Kg/cm2 - 10% desp | 1.1 | M3 | 6821.89 | 1102.44 | 7504.08 | 1212.68
| Alambre Dulce No. 18 | 6.12 | LB | 76.27 | 13.73 | 466.77 | 84.03
Mano de Obra
| Mano de Obra Acero | 3.06 | QQ | 723.91 | 0 | 2215.16 | 0
| Encofrado viga carga Todo Costo | 10 | ML | 1223.1146 | 0 | 12231.15 | 0
| Total/UND |  |  |  |  | 30598.77 | 2769.4 | 33368.17
105.11 | VIGA 25x40 3 f 3/4" - 3/8"@0.20m 210Kg/cm2 | 1 | M3 |  |  | 31128.02 | 3203.42 | 34331.44 | MINIBANNER CON LINK | 41197.728
Vigas HA 25x40 3 f 3/4" y 3/8" @ 0.20m
| Volumen Análisis | 1 | M3
Materiales y Equipos
| Acero - Cuantía QQ/M3 | 3.366 | QQ | 2673.73 | 481.2714 | 8999.78 | 1619.96
| Hormigón Industrial | 1.1 | M3 | 7530.51 | 1355.4918 | 8283.56 | 1491.04
| Alambre Dulce No. 18 | 6.732 | LB | 76.27 | 13.7286 | 513.45 | 92.42
Mano de Obra
| Mano de Obra Acero | 3.366 | QQ | 623.91 | 0 | 2100.08 | 0
| Encofrado viga carga Todo Costo | 10 | ML | 1123.1146 | 0 | 11231.15 | 0
| Total/UND |  |  |  |  | 31128.02 | 3203.42 | 34331.44
105.12 | VIGA 25x40 3 f 3/4" - 3/8"@0.20m 280Kg/cm2 | 1 | M3 |  |  | 31857.4 | 3134.01 | 34991.41 | MINIBANNER CON LINK
Vigas HA 25x40 3 f 3/4" y 3/8" @ 0.20m
| Volumen Análisis | 1 | M3
Materiales y Equipos
| Acero - Cuantía QQ/M3 | 3.06 | QQ | 2673.73 | 481.27 | 8181.61 | 1472.69
| Hormigón Industrial | 1.1 | M3 | 7966.1 | 1433.9 | 8762.71 | 1577.29
| Alambre Dulce No. 18 | 6.12 | LB | 76.27 | 13.73 | 466.77 | 84.03
Mano de Obra
| Mano de Obra Acero | 3.06 | QQ | 723.91 | 0 | 2215.16 | 0
| Encofrado viga carga Todo Costo | 10 | ML | 1223.1146 | 0 | 12231.15 | 0
| Total/UND |  |  |  |  | 31857.4 | 3134.01 | 34991.41
105.13 | VIGA 20x50 4 f 3/4" - 3/8"@0.20m 1:2:4 CON LIGADORA Y WINCHE | 1 | M3 |  |  | 30697.57 | 3027.96 | 33725.53 | MINIBANNER CON LINK
Vigas HA 20x50 4 f 3/4" y 3/8" @ 0.20m
| Volumen Análisis | 1 | M3
Materiales y Equipos
| Acero - Cuantía QQ/M3 | 3.64 | QQ | 2673.73 | 481.27 | 9732.38 | 1751.82
| Vaciado y ligado Hormigón 1:2:4 - 10% desp | 1.1 | M3 | 6637.56 | 1069.26 | 7301.32 | 1176.19
| Alambre Dulce No. 18 | 7.28 | LB | 76.27 | 13.73 | 555.25 | 99.95
Mano de Obra
| Mano de Obra Acero | 3.64 | QQ | 723.91 | 0 | 2635.03 | 0
| Encofrado viga carga Todo Costo | 10 | ML | 1047.3591 | 0 | 10473.59 | 0
| Total/UND |  |  |  |  | 30697.57 | 3027.96 | 33725.53
105.14 | VIGA 20x50 4 f 3/4" - 3/8"@0.20m 180Kg/cm2 TABLA CEMEX CON LIGADORA Y WINCHE | 1 | M3 |  |  | 30900.33 | 3064.45 | 33964.78 | MINIBANNER CON LINK
Vigas HA 20x50 4 f 3/4" y 3/8" @ 0.20m
| Volumen Análisis | 1 | M3
Materiales y Equipos
| Acero - Cuantía QQ/M3 | 3.64 | QQ | 2673.73 | 481.27 | 9732.38 | 1751.82
| Vac. y ligado Hormigón 180Kg/cm2 - 10% desp | 1.1 | M3 | 6821.89 | 1102.44 | 7504.08 | 1212.68
| Alambre Dulce No. 18 | 7.28 | LB | 76.27 | 13.73 | 555.25 | 99.95
Mano de Obra
| Mano de Obra Acero | 3.64 | QQ | 723.91 | 0 | 2635.03 | 0
| Encofrado viga carga Todo Costo | 10 | ML | 1047.3591 | 0 | 10473.59 | 0
| Total/UND |  |  |  |  | 30900.33 | 3064.45 | 33964.78
105.15 | VIGA 20x50 4 f 3/4" - 3/8"@0.20m 210Kg/cm2 | 1 | M3 |  |  | 31459.81 | 3303.21 | 34763.02 | MINIBANNER CON LINK
Vigas HA 20x50 4 f 3/4" y 3/8" @ 0.20m
| Volumen Análisis | 1 | M3
Materiales y Equipos
| Acero - Cuantía QQ/M3 | 3.64 | QQ | 2673.73 | 481.27 | 9732.38 | 1751.82
| Hormigón Industrial | 1.1 | M3 | 7330.51 | 1319.49 | 8063.56 | 1451.44
| Alambre Dulce No. 18 | 7.28 | LB | 76.27 | 13.73 | 555.25 | 99.95
Mano de Obra
| Mano de Obra Acero | 3.64 | QQ | 723.91 | 0 | 2635.03 | 0
| Encofrado viga carga Todo Costo | 10 | ML | 1047.3591 | 0 | 10473.59 | 0
| Total/UND |  |  |  |  | 31459.81 | 3303.21 | 34763.02
105.16 | VIGA 20x50 4 f 3/4" - 3/8"@0.20m 280Kg/cm2 | 1 | M3 |  |  | 32158.96 | 3429.06 | 35588.02 | MINIBANNER CON LINK
Vigas HA 20x50 4 f 3/4" y 3/8" @ 0.20m
| Volumen Análisis | 1 | M3
Materiales y Equipos
| Acero - Cuantía QQ/M3 | 3.64 | QQ | 2673.73 | 481.27 | 9732.38 | 1751.82
| Hormigón Industrial | 1.1 | M3 | 7966.1 | 1433.9 | 8762.71 | 1577.29
| Alambre Dulce No. 18 | 7.28 | LB | 76.27 | 13.73 | 555.25 | 99.95
Mano de Obra
| Mano de Obra Acero | 3.64 | QQ | 723.91 | 0 | 2635.03 | 0
| Encofrado viga carga Todo Costo | 10 | ML | 1047.3591 | 0 | 10473.59 | 0
| Total/UND |  |  |  |  | 32158.96 | 3429.06 | 35588.02
105.17 | VIGA 25x50 4 f 3/4" - 3/8"@0.20m 1:2:4 CON LIGADORA Y WINCHE | 1 | M3 |  |  | 28411.31 | 2799.04 | 31210.35 | MINIBANNER CON LINK
Vigas HA 25x50 4 f 3/4" y 3/8" @ 0.20m
| Volumen Análisis | 1 | M3
Materiales y Equipos
| Acero - Cuantía QQ/M3 | 3.19 | QQ | 2673.73 | 481.27 | 8529.2 | 1535.25
| Vaciado y ligado Hormigón 1:2:4 - 10% desp | 1.1 | M3 | 6637.56 | 1069.26 | 7301.32 | 1176.19
| Alambre Dulce No. 18 | 6.38 | LB | 76.27 | 13.73 | 486.6 | 87.6
Mano de Obra
| Mano de Obra Acero | 3.19 | QQ | 723.91 | 0 | 2309.27 | 0
| Encofrado viga carga Todo Costo | 8 | ML | 1223.1146 | 0 | 9784.92 | 0
| Total/UND |  |  |  |  | 28411.31 | 2799.04 | 31210.35
105.18 | VIGA 25x50 4 f 3/4" - 3/8"@0.20m 180Kg/cm2 TABLA CEMEX CON LIGADORA Y WINCHE | 1 | M3 |  |  | 28614.07 | 2835.53 | 31449.6 | MINIBANNER CON LINK
Vigas HA 25x50 4 f 3/4" y 3/8" @ 0.20m
| Volumen Análisis | 1 | M3
Materiales y Equipos
| Acero - Cuantía QQ/M3 | 3.19 | QQ | 2673.73 | 481.27 | 8529.2 | 1535.25
| Vac. y ligado Hormigón 180Kg/cm2 - 10% desp | 1.1 | M3 | 6821.89 | 1102.44 | 7504.08 | 1212.68
| Alambre Dulce No. 18 | 6.38 | LB | 76.27 | 13.73 | 486.6 | 87.6
Mano de Obra
| Mano de Obra Acero | 3.19 | QQ | 723.91 | 0 | 2309.27 | 0
| Encofrado viga carga Todo Costo | 8 | ML | 1223.1146 | 0 | 9784.92 | 0
| Total/UND |  |  |  |  | 28614.07 | 2835.53 | 31449.6
105.19 | VIGA 25x50 4 f 3/4" - 3/8"@0.20m 210Kg/cm2 | 1 | M3 |  |  | 29173.55 | 3074.29 | 32247.84 | MINIBANNER CON LINK
Vigas HA 25x50 4 f 3/4" y 3/8" @ 0.20m
| Volumen Análisis | 1 | M3
Materiales y Equipos
| Acero - Cuantía QQ/M3 | 3.19 | QQ | 2673.73 | 481.27 | 8529.2 | 1535.25
| Hormigón Industrial | 1.1 | M3 | 7330.51 | 1319.49 | 8063.56 | 1451.44
| Alambre Dulce No. 18 | 6.38 | LB | 76.27 | 13.73 | 486.6 | 87.6
Mano de Obra
| Mano de Obra Acero | 3.19 | QQ | 723.91 | 0 | 2309.27 | 0
| Encofrado viga carga Todo Costo | 8 | ML | 1223.1146 | 0 | 9784.92 | 0
| Total/UND |  |  |  |  | 29173.55 | 3074.29 | 32247.84
105.2 | VIGA 25x50 4 f 3/4" - 3/8"@0.20m 280Kg/cm2 | 1 | M3 |  |  | 29872.7 | 3200.14 | 33072.84 | MINIBANNER CON LINK
Vigas HA 25x50 4 f 3/4" y 3/8" @ 0.20m
| Volumen Análisis | 1 | M3
Materiales y Equipos
| Acero - Cuantía QQ/M3 | 3.19 | QQ | 2673.73 | 481.27 | 8529.2 | 1535.25
| Hormigón Industrial | 1.1 | M3 | 7966.1 | 1433.9 | 8762.71 | 1577.29
| Alambre Dulce No. 18 | 6.38 | LB | 76.27 | 13.73 | 486.6 | 87.6
Mano de Obra
| Mano de Obra Acero | 3.19 | QQ | 723.91 | 0 | 2309.27 | 0
| Encofrado viga carga Todo Costo | 8 | ML | 1223.1146 | 0 | 9784.92 | 0
| Total/UND |  |  |  |  | 29872.7 | 3200.14 | 33072.84
105.21 | VIGA 30x50 3 f 1" - 3/8"@0.20m 1:2:4 CON LIGADORA Y WINCHE | 1 | M3 |  |  | 28098.86 | 2819.39 | 30918.25 | MINIBANNER CON LINK
Vigas HA 30x50 3 f 1" y 3/8" @ 0.20m
| Volumen Análisis | 1 | M3
Materiales y Equipos
| Acero - Cuantía QQ/M3 | 3.23 | QQ | 2673.73 | 481.27 | 8636.15 | 1554.5
| Vaciado y ligado Hormigón 1:2:4 - 10% desp | 1.1 | M3 | 6637.56 | 1069.26 | 7301.32 | 1176.19
| Alambre Dulce No. 18 | 6.46 | LB | 76.27 | 13.73 | 492.7 | 88.7
Mano de Obra
| Mano de Obra Acero | 3.23 | QQ | 723.91 | 0 | 2338.23 | 0
| Encofrado viga carga Todo Costo | 6.67 | ML | 1398.87 | 0 | 9330.46 | 0
| Total/UND |  |  |  |  | 28098.86 | 2819.39 | 30918.25
105.22 | VIGA 30x50 3 f 1" - 3/8"@0.20m 180Kg/cm2 TABLA CEMEX CON LIGADORA Y WINCHE | 1 | M3 |  |  | 28301.62 | 2855.88 | 31157.5 | MINIBANNER CON LINK
Vigas HA 30x50 3 f 1" y 3/8" @ 0.20m
| Volumen Análisis | 1 | M3
Materiales y Equipos
| Acero - Cuantía QQ/M3 | 3.23 | QQ | 2673.73 | 481.27 | 8636.15 | 1554.5
| Vac. y ligado Hormigón 180Kg/cm2 - 10% desp | 1.1 | M3 | 6821.89 | 1102.44 | 7504.08 | 1212.68
| Alambre Dulce No. 18 | 6.46 | LB | 76.27 | 13.73 | 492.7 | 88.7
Mano de Obra
| Mano de Obra Acero | 3.23 | QQ | 723.91 | 0 | 2338.23 | 0
| Encofrado viga carga Todo Costo | 6.67 | ML | 1398.87 | 0 | 9330.46 | 0
| Total/UND |  |  |  |  | 28301.62 | 2855.88 | 31157.5
105.23 | VIGA 30x50 3 f 1" - 3/8"@0.20m 210Kg/cm2 | 1 | M3 |  |  | 28861.1 | 3094.64 | 31955.74 | MINIBANNER CON LINK
Vigas HA 30x50 3 f 1" y 3/8" @ 0.20m
| Volumen Análisis | 1 | M3
Materiales y Equipos
| Acero - Cuantía QQ/M3 | 3.23 | QQ | 2673.73 | 481.27 | 8636.15 | 1554.5
| Hormigón Industrial | 1.1 | M3 | 7330.51 | 1319.49 | 8063.56 | 1451.44
| Alambre Dulce No. 18 | 6.46 | LB | 76.27 | 13.73 | 492.7 | 88.7
Mano de Obra
| Mano de Obra Acero | 3.23 | QQ | 723.91 | 0 | 2338.23 | 0
| Encofrado viga carga Todo Costo | 6.67 | ML | 1398.87 | 0 | 9330.46 | 0
| Total/UND |  |  |  |  | 28861.1 | 3094.64 | 31955.74
105.24 | VIGA 30x50 3 f 1" - 3/8"@0.20m 280Kg/cm2 | 1 | M3 |  |  | 29560.25 | 3220.49 | 32780.74 | MINIBANNER CON LINK
Vigas HA 30x50 3 f 1" y 3/8" @ 0.20m
| Volumen Análisis | 1 | M3
Materiales y Equipos
| Acero - Cuantía QQ/M3 | 3.23 | QQ | 2673.73 | 481.27 | 8636.15 | 1554.5
| Hormigón Industrial | 1.1 | M3 | 7966.1 | 1433.9 | 8762.71 | 1577.29
| Alambre Dulce No. 18 | 6.46 | LB | 76.27 | 13.73 | 492.7 | 88.7
Mano de Obra
| Mano de Obra Acero | 3.23 | QQ | 723.91 | 0 | 2338.23 | 0
| Encofrado viga carga Todo Costo | 6.67 | ML | 1398.87 | 0 | 9330.46 | 0
| Total/UND |  |  |  |  | 29560.25 | 3220.49 | 32780.74
105.25 | VIGA 30x60 4 f 1" - 3/8"@0.20m 1:2:4 CON LIGADORA Y WINCHE | 1 | M3 |  |  | 26723.62 | 2844.83 | 29568.45 | MINIBANNER CON LINK
Vigas HA 30x60 4 f 1" y 3/8" @ 0.20m
| Volumen Análisis | 1 | M3
Materiales y Equipos
| Acero - Cuantía QQ/M3 | 3.28 | QQ | 2673.73 | 481.27 | 8769.83 | 1578.57
| Vaciado y ligado Hormigón 1:2:4 - 10% desp | 1.1 | M3 | 6637.56 | 1069.26 | 7301.32 | 1176.19
| Alambre Dulce No. 18 | 6.56 | LB | 76.27 | 13.73 | 500.33 | 90.07
Mano de Obra
| Mano de Obra Acero | 3.28 | QQ | 723.91 | 0 | 2374.42 | 0
| Encofrado viga carga Todo Costo | 5.56 | ML | 1398.87 | 0 | 7777.72 | 0
| Total/UND |  |  |  |  | 26723.62 | 2844.83 | 29568.45
105.26 | VIGA 30x60 4 f 1" - 3/8"@0.20m 180Kg/cm2 TABLA CEMEX CON LIGADORA Y WINCHE | 1 | M3 |  |  | 26926.38 | 2881.32 | 29807.7 | MINIBANNER CON LINK
Vigas HA 30x60 4 f 1" y 3/8" @ 0.20m
| Volumen Análisis | 1 | M3
Materiales y Equipos
| Acero - Cuantía QQ/M3 | 3.28 | QQ | 2673.73 | 481.27 | 8769.83 | 1578.57
| Vac. y ligado Hormigón 180Kg/cm2 - 10% desp | 1.1 | M3 | 6821.89 | 1102.44 | 7504.08 | 1212.68
| Alambre Dulce No. 18 | 6.56 | LB | 76.27 | 13.73 | 500.33 | 90.07
Mano de Obra
| Mano de Obra Acero | 3.28 | QQ | 723.91 | 0 | 2374.42 | 0
| Encofrado viga carga Todo Costo | 5.56 | ML | 1398.87 | 0 | 7777.72 | 0
| Total/UND |  |  |  |  | 26926.38 | 2881.32 | 29807.7
105.27 | VIGA 30x60 4 f 1" - 3/8"@0.20m 210Kg/cm2 | 1 | M3 |  |  | 27485.86 | 3120.08 | 30605.94 | MINIBANNER CON LINK
Vigas HA 30x60 4 f 1" y 3/8" @ 0.20m
| Volumen Análisis | 1 | M3
Materiales y Equipos
| Acero - Cuantía QQ/M3 | 3.28 | QQ | 2673.73 | 481.27 | 8769.83 | 1578.57
| Hormigón Industrial | 1.1 | M3 | 7330.51 | 1319.49 | 8063.56 | 1451.44
| Alambre Dulce No. 18 | 6.56 | LB | 76.27 | 13.73 | 500.33 | 90.07
Mano de Obra
| Mano de Obra Acero | 3.28 | QQ | 723.91 | 0 | 2374.42 | 0
| Encofrado viga carga Todo Costo | 5.56 | ML | 1398.87 | 0 | 7777.72 | 0
| Total/UND |  |  |  |  | 27485.86 | 3120.08 | 30605.94
105.28 | VIGA 30x60 4 f 1" - 3/8"@0.20m 280Kg/cm2 | 1 | M3 |  |  | 28185.01 | 3245.93 | 31430.94 | MINIBANNER CON LINK
Vigas HA 30x60 4 f 1" y 3/8" @ 0.20m
| Volumen Análisis | 1 | M3
Materiales y Equipos
| Acero - Cuantía QQ/M3 | 3.28 | QQ | 2673.73 | 481.27 | 8769.83 | 1578.57
| Hormigón Industrial | 1.1 | M3 | 7966.1 | 1433.9 | 8762.71 | 1577.29
| Alambre Dulce No. 18 | 6.56 | LB | 76.27 | 13.73 | 500.33 | 90.07
Mano de Obra
| Mano de Obra Acero | 3.28 | QQ | 723.91 | 0 | 2374.42 | 0
| Encofrado viga carga Todo Costo | 5.56 | ML | 1398.87 | 0 | 7777.72 | 0
| Total/UND |  |  |  |  | 28185.01 | 3245.93 | 31430.94
105.29 | VIGA 30x70 5 f 1" - 3/8"@0.20m 1:2:4 CON LIGADORA Y WINCHE | 1 | M3 |  |  | 26634.09 | 2992.35 | 29626.44 | MINIBANNER CON LINK
Vigas HA 30x70 5 f 1" y 3/8" @ 0.20m
| Volumen Análisis | 1 | M3
Materiales y Equipos
| Acero - Cuantía QQ/M3 | 3.57 | QQ | 2673.73 | 481.27 | 9545.22 | 1718.13
| Vaciado y ligado Hormigón 1:2:4 - 10% desp | 1.1 | M3 | 6637.56 | 1069.26 | 7301.32 | 1176.19
| Alambre Dulce No. 18 | 7.14 | LB | 76.27 | 13.73 | 544.57 | 98.03
Mano de Obra
| Mano de Obra Acero | 3.57 | QQ | 723.91 | 0 | 2584.36 | 0
| Encofrado viga carga Todo Costo | 4.76 | ML | 1398.87 | 0 | 6658.62 | 0
| Total/UND |  |  |  |  | 26634.09 | 2992.35 | 29626.44
105.3 | VIGA 30x70 5 f 1" - 3/8"@0.20m 180Kg/cm2 TABLA CEMEX CON LIGADORA Y WINCHE | 1 | M3 |  |  | 26836.85 | 3028.84 | 29865.69 | MINIBANNER CON LINK
Vigas HA 30x70 5 f 1" y 3/8" @ 0.20m
| Volumen Análisis | 1 | M3
Materiales y Equipos
| Acero - Cuantía QQ/M3 | 3.57 | QQ | 2673.73 | 481.27 | 9545.22 | 1718.13
| Vac. y ligado Hormigón 180Kg/cm2 - 10% desp | 1.1 | M3 | 6821.89 | 1102.44 | 7504.08 | 1212.68
| Alambre Dulce No. 18 | 7.14 | LB | 76.27 | 13.73 | 544.57 | 98.03
Mano de Obra
| Mano de Obra Acero | 3.57 | QQ | 723.91 | 0 | 2584.36 | 0
| Encofrado viga carga Todo Costo | 4.76 | ML | 1398.87 | 0 | 6658.62 | 0
| Total/UND |  |  |  |  | 26836.85 | 3028.84 | 29865.69
105.31 | VIGA 30x70 5 f 1" - 3/8"@0.20m 210Kg/cm2 | 1 | M3 |  |  | 27396.33 | 3267.6 | 30663.93 | MINIBANNER CON LINK
Vigas HA 30x70 5 f 1" y 3/8" @ 0.20m
| Volumen Análisis | 1 | M3
Materiales y Equipos
| Acero - Cuantía QQ/M3 | 3.57 | QQ | 2673.73 | 481.27 | 9545.22 | 1718.13
| Hormigón Industrial | 1.1 | M3 | 7330.51 | 1319.49 | 8063.56 | 1451.44
| Alambre Dulce No. 18 | 7.14 | LB | 76.27 | 13.73 | 544.57 | 98.03
Mano de Obra
| Mano de Obra Acero | 3.57 | QQ | 723.91 | 0 | 2584.36 | 0
| Encofrado viga carga Todo Costo | 4.76 | ML | 1398.87 | 0 | 6658.62 | 0
| Total/UND |  |  |  |  | 27396.33 | 3267.6 | 30663.93
105.32 | VIGA 30x70 5 f 1" - 3/8"@0.20m 280Kg/cm2 | 1 | M3 |  |  | 28095.48 | 3393.45 | 31488.93 | MINIBANNER CON LINK
Vigas HA 30x70 5 f 1" y 3/8" @ 0.20m
| Volumen Análisis | 1 | M3
Materiales y Equipos
| Acero - Cuantía QQ/M3 | 3.57 | QQ | 2673.73 | 481.27 | 9545.22 | 1718.13
| Hormigón Industrial | 1.1 | M3 | 7966.1 | 1433.9 | 8762.71 | 1577.29
| Alambre Dulce No. 18 | 7.14 | LB | 76.27 | 13.73 | 544.57 | 98.03
Mano de Obra
| Mano de Obra Acero | 3.57 | QQ | 723.91 | 0 | 2584.36 | 0
| Encofrado viga carga Todo Costo | 4.76 | ML | 1398.87 | 0 | 6658.62 | 0
| Total/UND |  |  |  |  | 28095.48 | 3393.45 | 31488.93
105.33 | VIGA 40x80 5 f 1" - 3/8"@0.20m 1:2:4 CON LIGADORA Y WINCHE | 1 | M3 |  |  | 26634.09 | 2992.35 | 29626.44 | MINIBANNER CON LINK
Vigas HA 40x80 5 f 1" y 3/8" @ 0.20m
| Volumen Análisis | 1 | M3
Materiales y Equipos
| Acero - Cuantía QQ/M3 | 3.57 | QQ | 2673.73 | 481.27 | 9545.22 | 1718.13
| Vaciado y ligado Hormigón 1:2:4 - 10% desp | 1.1 | M3 | 6637.56 | 1069.26 | 7301.32 | 1176.19
| Alambre Dulce No. 18 | 7.14 | LB | 76.27 | 13.73 | 544.57 | 98.03
Mano de Obra
| Mano de Obra Acero | 3.57 | QQ | 723.91 | 0 | 2584.36 | 0
| Encofrado viga carga Todo Costo | 4.76 | ML | 1398.87 | 0 | 6658.62 | 0
| Total/UND |  |  |  |  | 26634.09 | 2992.35 | 29626.44
105.34 | VIGA 40x80 5 f 1" - 3/8"@0.20m 180Kg/cm2 TABLA CEMEX CON LIGADORA Y WINCHE | 1 | M3 |  |  | 26836.85 | 3028.84 | 29865.69 | MINIBANNER CON LINK
Vigas HA 40x80 5 f 1" y 3/8" @ 0.20m
| Volumen Análisis | 1 | M3
Materiales y Equipos
| Acero - Cuantía QQ/M3 | 3.57 | QQ | 2673.73 | 481.27 | 9545.22 | 1718.13
| Vac. y ligado Hormigón 180Kg/cm2 - 10% desp | 1.1 | M3 | 6821.89 | 1102.44 | 7504.08 | 1212.68
| Alambre Dulce No. 18 | 7.14 | LB | 76.27 | 13.73 | 544.57 | 98.03
Mano de Obra
| Mano de Obra Acero | 3.57 | QQ | 723.91 | 0 | 2584.36 | 0
| Encofrado viga carga Todo Costo | 4.76 | ML | 1398.87 | 0 | 6658.62 | 0
| Total/UND |  |  |  |  | 26836.85 | 3028.84 | 29865.69
105.35 | VIGA 40x80 5 f 1" - 3/8"@0.20m 210Kg/cm2 | 1 | M3 |  |  | 27396.33 | 3267.6 | 30663.93 | MINIBANNER CON LINK
Vigas HA 40x80 5 f 1" y 3/8" @ 0.20m
| Volumen Análisis | 1 | M3
Materiales y Equipos
| Acero - Cuantía QQ/M3 | 3.57 | QQ | 2673.73 | 481.27 | 9545.22 | 1718.13
| Hormigón Industrial | 1.1 | M3 | 7330.51 | 1319.49 | 8063.56 | 1451.44
| Alambre Dulce No. 18 | 7.14 | LB | 76.27 | 13.73 | 544.57 | 98.03
Mano de Obra
| Mano de Obra Acero | 3.57 | QQ | 723.91 | 0 | 2584.36 | 0
| Encofrado viga carga Todo Costo | 4.76 | ML | 1398.87 | 0 | 6658.62 | 0
| Total/UND |  |  |  |  | 27396.33 | 3267.6 | 30663.93
105.36 | VIGA 40x80 5 f 1" - 3/8"@0.20m 280Kg/cm2 | 1 | M3 |  |  | 28095.48 | 3393.45 | 31488.93 | MINIBANNER CON LINK
Vigas HA 40x80 5 f 1" y 3/8" @ 0.20m
| Volumen Análisis | 1 | M3
Materiales y Equipos
| Acero - Cuantía QQ/M3 | 3.57 | QQ | 2673.73 | 481.27 | 9545.22 | 1718.13
| Hormigón Industrial | 1.1 | M3 | 7966.1 | 1433.9 | 8762.71 | 1577.29
| Alambre Dulce No. 18 | 7.14 | LB | 76.27 | 13.73 | 544.57 | 98.03
Mano de Obra
| Mano de Obra Acero | 3.57 | QQ | 723.91 | 0 | 2584.36 | 0
| Encofrado viga carga Todo Costo | 4.76 | ML | 1398.87 | 0 | 6658.62 | 0
| Total/UND |  |  |  |  | 28095.48 | 3393.45 | 31488.93
106 | DINTELES HORMIGON ARMADO
106.01 | DINTEL 10X20 2 f 1/2" Y 2 f 3/8"- 3/8"@0.20m 1:2:4 A MANO | 1 | M3 |  |  | 75666.64 | 4447.88 | 80114.52 | MINIBANNER CON LINK
Dintel HA 10x20 2 f 1/2" y 3/8" @ 0.20m
| Volumen Análisis | 1 | M3
Materiales y Equipos
| Acero - Cuantía QQ/M3 | 6.58 | QQ | 2673.73 | 481.27 | 17593.14 | 3166.76
| Vaciado y ligado Hormigón 1:2:4 - 10% desp | 1.1 | M3 | 6760.79 | 1000.39 | 7436.87 | 1100.43
| Alambre Dulce No. 18 | 13.16 | LB | 76.27 | 13.73 | 1003.71 | 180.69
Mano de Obra
| Mano de Obra Acero | 50 | ML | 160.51 | 0 | 8025.5 | 0
| Encofrado dintel todo costo | 50 | ML | 832.1483 | 0 | 41607.42 | 0
| Total/UND |  |  |  |  | 75666.64 | 4447.88 | 80114.52
106.02 | DINTEL 10X20 2 f 1/2" Y 2 f 3/8"- 3/8"@0.20m 1:2:4 CON LIGADORA | 1 | M3 |  |  | 75155.7 | 4456.06 | 79611.76 | MINIBANNER CON LINK
Dintel HA 10x20 2 f 1/2" y 3/8" @ 0.20m
| Volumen Análisis | 1 | M3
Materiales y Equipos
| Acero - Cuantía QQ/M3 | 6.58 | QQ | 2673.73 | 481.27 | 17593.14 | 3166.76
| Vaciado y ligado Hormigón 1:2:4 - 10% desp | 1.1 | M3 | 6296.3 | 1007.83 | 6925.93 | 1108.61
| Alambre Dulce No. 18 | 13.16 | LB | 76.27 | 13.73 | 1003.71 | 180.69
Mano de Obra
| Mano de Obra Acero | 50 | ML | 160.51 | 0 | 8025.5 | 0
| Encofrado dintel todo costo | 50 | ML | 832.1483 | 0 | 41607.42 | 0
| Total/UND |  |  |  |  | 75155.7 | 4456.06 | 79611.76
106.03 | DINTEL 10X20 2 f 1/2" Y 2 f 3/8"- 3/8"@0.20m 180Kg/cm2 TABLA CEMEX CON LIGADORA | 1 | M3 |  |  | 75358.46 | 4492.56 | 79851.02 | MINIBANNER CON LINK
Dintel HA 10x20 2 f 1/2" y 3/8" @ 0.20m
| Volumen Análisis | 1 | M3
Materiales y Equipos
| Acero - Cuantía QQ/M3 | 6.58 | QQ | 2673.73 | 481.27 | 17593.14 | 3166.76
| Vac. y ligado Hormigón 180Kg/cm2 - 10% desp | 1.1 | M3 | 6480.63 | 1041.01 | 7128.69 | 1145.11
| Alambre Dulce No. 18 | 13.16 | LB | 76.27 | 13.73 | 1003.71 | 180.69
Mano de Obra
| Mano de Obra Acero | 50 | ML | 160.51 | 0 | 8025.5 | 0
| Encofrado dintel todo costo | 50 | ML | 832.1483 | 0 | 41607.42 | 0
| Total/UND |  |  |  |  | 75358.46 | 4492.56 | 79851.02
106.04 | DINTEL 15X20 3 f 1/2" Y 2 f 3/8"- 3/8"@0.20m 1:2:4 A MANO | 1 | M3 |  |  | 55981.86 | 3883.19 | 59865.05 | MINIBANNER CON LINK
Dintel HA 15x20 3 f 1/2" y 3/8" @ 0.20m
| Volumen Análisis | 1 | M3
Materiales y Equipos
| Acero - Cuantía QQ/M3 | 5.47 | QQ | 2673.73 | 481.27 | 14625.3 | 2632.55
| Vaciado y ligado Hormigón 1:2:4 - 10% desp | 1.1 | M3 | 6760.79 | 1000.39 | 7436.87 | 1100.43
| Alambre Dulce No. 18 | 10.94 | LB | 76.27 | 13.73 | 834.39 | 150.21
Mano de Obra
| Mano de Obra Acero | 33.33 | ML | 160.51 | 0 | 5349.8 | 0
| Encofrado dintel todo costo | 33.33 | ML | 832.1483 | 0 | 27735.5 | 0
| Total/UND |  |  |  |  | 55981.86 | 3883.19 | 59865.05
106.05 | DINTEL 15X20 3 f 1/2" Y 2 f 3/8"- 3/8"@0.20m 1:2:4 CON LIGADORA | 1 | M3 |  |  | 55470.92 | 3891.37 | 59362.29 | MINIBANNER CON LINK
Dintel HA 15x20 3 f 1/2" y 3/8" @ 0.20m
| Volumen Análisis | 1 | M3
Materiales y Equipos
| Acero - Cuantía QQ/M3 | 5.47 | QQ | 2673.73 | 481.27 | 14625.3 | 2632.55
| Vaciado y ligado Hormigón 1:2:4 - 10% desp | 1.1 | M3 | 6296.3 | 1007.83 | 6925.93 | 1108.61
| Alambre Dulce No. 18 | 10.94 | LB | 76.27 | 13.73 | 834.39 | 150.21
Mano de Obra
| Mano de Obra Acero | 33.33 | ML | 160.51 | 0 | 5349.8 | 0
| Encofrado dintel todo costo | 33.33 | ML | 832.1483 | 0 | 27735.5 | 0
| Total/UND |  |  |  |  | 55470.92 | 3891.37 | 59362.29
106.06 | DINTEL 15X20 3 f 1/2" Y 2 f 3/8"- 3/8"@0.20m 180Kg/cm2 TABLA CEMEX CON LIGADORA | 1 | M3 |  |  | 55673.68 | 3927.87 | 59601.55 | MINIBANNER CON LINK
Dintel HA 15x20 3 f 1/2" y 3/8" @ 0.20m
| Volumen Análisis | 1 | M3
Materiales y Equipos
| Acero - Cuantía QQ/M3 | 5.47 | QQ | 2673.73 | 481.27 | 14625.3 | 2632.55
| Vac. y ligado Hormigón 180Kg/cm2 - 10% desp | 1.1 | M3 | 6480.63 | 1041.01 | 7128.69 | 1145.11
| Alambre Dulce No. 18 | 10.94 | LB | 76.27 | 13.73 | 834.39 | 150.21
Mano de Obra
| Mano de Obra Acero | 33.33 | ML | 160.51 | 0 | 5349.8 | 0
| Encofrado dintel todo costo | 33.33 | ML | 832.1483 | 0 | 27735.5 | 0
| Total/UND |  |  |  |  | 55673.68 | 3927.87 | 59601.55
106.07 | DINTEL 20X20 3 f 1/2" Y 2 f 3/8"- 3/8"@0.20m 1:2:4 A MANO | 1 | M3 |  |  | 51908.63 | 4021.6 | 55930.23 | MINIBANNER CON LINK
Dintel HA 20x20 3 f 1/2" y 3/8" @ 0.20m
| Volumen Análisis | 1 | M3
Materiales y Equipos
| Acero - Cuantía QQ/M3 | 5.196 | QQ | 2673.73 | 481.2714 | 13892.7 | 2500.69
| Vaciado y ligado Hormigón 1:2:4 - 10% desp | 1.1 | M3 | 6960.79 | 1252.9422 | 7656.87 | 1378.24
| Alambre Dulce No. 18 | 10.392 | LB | 76.27 | 13.7286 | 792.6 | 142.67
Mano de Obra
| Mano de Obra Acero | 25 | ML | 250.51 | 0 | 6262.75 | 0
| Encofrado dintel todo costo | 25 | ML | 932.1483 | 0 | 23303.71 | 0
| Total/UND |  |  |  |  | 51908.63 | 4021.6 | 55930.23
106.08 | DINTEL 20X20 3 f 1/2" Y 2 f 3/8"- 3/8"@0.20m 1:2:4 CON LIGADORA | 1 | M3 |  |  | 43980.14 | 3311.41 | 47291.55 | MINIBANNER CON LINK
Dintel HA 20x20 3 f 1/2" y 3/8" @ 0.20m
| Volumen Análisis | 1 | M3
Materiales y Equipos
| Acero - Cuantía QQ/M3 | 4.33 | QQ | 2673.73 | 481.27 | 11577.25 | 2083.9
| Vaciado y ligado Hormigón 1:2:4 - 10% desp | 1.1 | M3 | 6296.3 | 1007.83 | 6925.93 | 1108.61
| Alambre Dulce No. 18 | 8.66 | LB | 76.27 | 13.73 | 660.5 | 118.9
Mano de Obra
| Mano de Obra Acero | 25 | ML | 160.51 | 0 | 4012.75 | 0
| Encofrado dintel todo costo | 25 | ML | 832.1483 | 0 | 20803.71 | 0
| Total/UND |  |  |  |  | 43980.14 | 3311.41 | 47291.55
106.09 | DINTEL 20X20 3 f 1/2" Y 2 f 3/8"- 3/8"@0.20m 180Kg/cm2 TABLA CEMEX CON LIGADORA | 1 | M3 |  |  | 44182.9 | 3347.91 | 47530.81 | MINIBANNER CON LINK
Dintel HA 20x20 3 f 1/2" y 3/8" @ 0.20m
| Volumen Análisis | 1 | M3
Materiales y Equipos
| Acero - Cuantía QQ/M3 | 4.33 | QQ | 2673.73 | 481.27 | 11577.25 | 2083.9
| Vac. y ligado Hormigón 180Kg/cm2 - 10% desp | 1.1 | M3 | 6480.63 | 1041.01 | 7128.69 | 1145.11
| Alambre Dulce No. 18 | 8.66 | LB | 76.27 | 13.73 | 660.5 | 118.9
Mano de Obra
| Mano de Obra Acero | 25 | ML | 160.51 | 0 | 4012.75 | 0
| Encofrado dintel todo costo | 25 | ML | 832.1483 | 0 | 20803.71 | 0
| Total/UND |  |  |  |  | 44182.9 | 3347.91 | 47530.81
107 | MUROS DE HORMIGON ARMADO
107.01 | MUROS DE HORMIGON ARMADO DE 0.15M ESPESOR 3/8"@0.20m A.D. Y A.C. 180Kg/cm2 | 1 | M3 |  |  | 33175.74 | 2438.91 | 35614.65 | MINIBANNER CON LINK
Muros HA 0.15m 3/8" @ 0.20m AD y AC
| Volumen Análisis | 1 | M3
Materiales y Equipos
| Acero - Cuantía QQ/M3 | 2.04 | QQ | 2673.73 | 481.27 | 5454.41 | 981.79
| Hormigón Industrial - 10% desp | 1.1 | M3 | 7076.27 | 1273.73 | 7783.9 | 1401.1
| Alambre Dulce No. 18 | 4.08 | LB | 76.27 | 13.73 | 311.18 | 56.02
Mano de Obra
| Mano de Obra Acero | 2.04 | QQ | 723.91 | 0 | 1476.78 | 0
| Encofrado Muros HA Todo Costo | 6.67 | M2 | 2721.0605 | 0 | 18149.47 | 0
| Total/UND |  |  |  |  | 33175.74 | 2438.91 | 35614.65
107.02 | MUROS DE HORMIGON ARMADO DE 0.15M ESPESOR 3/8"@0.20m A.D. Y A.C. 210Kg/cm2 | 1 | M3 |  |  | 33455.4 | 2489.25 | 35944.65 | MINIBANNER CON LINK
Muros HA 0.15m 3/8" @ 0.20m AD y AC
| Volumen Análisis | 1 | M3
Materiales y Equipos
| Acero - Cuantía QQ/M3 | 2.04 | QQ | 2673.73 | 481.27 | 5454.41 | 981.79
| Hormigón Industrial - 10% desp | 1.1 | M3 | 7330.51 | 1319.49 | 8063.56 | 1451.44
| Alambre Dulce No. 18 | 4.08 | LB | 76.27 | 13.73 | 311.18 | 56.02
Mano de Obra
| Mano de Obra Acero | 2.04 | QQ | 723.91 | 0 | 1476.78 | 0
| Encofrado Muros HA Todo Costo | 6.67 | M2 | 2721.0605 | 0 | 18149.47 | 0
| Total/UND |  |  |  |  | 33455.4 | 2489.25 | 35944.65
107.03 | MUROS DE HORMIGON ARMADO DE 0.15M ESPESOR 3/8"@0.20m A.D. Y A.C. 280Kg/cm2 | 1 | M3 |  |  | 34154.55 | 2615.1 | 36769.65 | MINIBANNER CON LINK
Muros HA 0.15m 3/8" @ 0.20m AD y AC
| Volumen Análisis | 1 | M3
Materiales y Equipos
| Acero - Cuantía QQ/M3 | 2.04 | QQ | 2673.73 | 481.27 | 5454.41 | 981.79
| Hormigón Industrial - 10% desp | 1.1 | M3 | 7966.1 | 1433.9 | 8762.71 | 1577.29
| Alambre Dulce No. 18 | 4.08 | LB | 76.27 | 13.73 | 311.18 | 56.02
Mano de Obra
| Mano de Obra Acero | 2.04 | QQ | 723.91 | 0 | 1476.78 | 0
| Encofrado Muros HA Todo Costo | 6.67 | M2 | 2721.0605 | 0 | 18149.47 | 0
| Total/UND |  |  |  |  | 34154.55 | 2615.1 | 36769.65
107.04 | MUROS DE HORMIGON ARMADO DE 0.20M ESPESOR 3/8"@0.20m A.D. Y A.C. 180Kg/cm2 | 1 | M3 |  |  | 26820.98 | 2179.45 | 29000.43 | MINIBANNER CON LINK
Muros HA 0.20m 3/8" @ 0.20m AD y AC
| Volumen Análisis | 1 | M3
Materiales y Equipos
| Acero - Cuantía QQ/M3 | 1.53 | QQ | 2673.73 | 481.27 | 4090.81 | 736.34
| Hormigón Industrial - 10% desp | 1.1 | M3 | 7076.27 | 1273.73 | 7783.9 | 1401.1
| Alambre Dulce No. 18 | 3.06 | LB | 76.27 | 13.73 | 233.39 | 42.01
Mano de Obra
| Mano de Obra Acero | 1.53 | QQ | 723.91 | 0 | 1107.58 | 0
| Encofrado Muros HA Todo Costo | 5 | M2 | 2721.0605 | 0 | 13605.3 | 0
| Total/UND |  |  |  |  | 26820.98 | 2179.45 | 29000.43
107.05 | MUROS DE HORMIGON ARMADO DE 0.20M ESPESOR 3/8"@0.20m A.D. Y A.C. 210Kg/cm2 | 1 | M3 |  |  | 29590.59 | 2425.06 | 32015.65 | MINIBANNER CON LINK
Muros HA 0.20m 3/8" @ 0.20m AD y AC
| Volumen Análisis | 1 | M3
Materiales y Equipos
| Acero - Cuantía QQ/M3 | 1.836 | QQ | 2673.73 | 481.2714 | 4908.97 | 883.61
| Hormigón Industrial - 10% desp | 1.1 | M3 | 7530.51 | 1355.4918 | 8283.56 | 1491.04
| Alambre Dulce No. 18 | 3.672 | LB | 76.27 | 13.7286 | 280.06 | 50.41
Mano de Obra
| Mano de Obra Acero | 1.836 | QQ | 823.91 | 0 | 1512.7 | 0
| Encofrado Muros HA Todo Costo | 5 | M2 | 2921.0605 | 0 | 14605.3 | 0
| Total/UND |  |  |  |  | 29590.59 | 2425.06 | 32015.65
107.06 | MUROS DE HORMIGON ARMADO DE 0.20M ESPESOR 3/8"@0.20m A.D. Y A.C. 280Kg/cm2 | 1 | M3 |  |  | 27799.79 | 2355.64 | 30155.43 | MINIBANNER CON LINK
Muros HA 0.20m 3/8" @ 0.20m AD y AC
| Volumen Análisis | 1 | M3
Materiales y Equipos
| Acero - Cuantía QQ/M3 | 1.53 | QQ | 2673.73 | 481.27 | 4090.81 | 736.34
| Hormigón Industrial - 10% desp | 1.1 | M3 | 7966.1 | 1433.9 | 8762.71 | 1577.29
| Alambre Dulce No. 18 | 3.06 | LB | 76.27 | 13.73 | 233.39 | 42.01
Mano de Obra
| Mano de Obra Acero | 1.53 | QQ | 723.91 | 0 | 1107.58 | 0
| Encofrado Muros HA Todo Costo | 5 | M2 | 2721.0605 | 0 | 13605.3 | 0
| Total/UND |  |  |  |  | 27799.79 | 2355.64 | 30155.43
108 | LOSAS DE HORMIGON ARMADO MACIZAS
108.01 | LOSA HA E=0.10m 3/8"@0.25m EN A.D. - 1:2:4 CON LIGADORA Y WINCHE | 1 | M3 |  |  | 23478.97 | 2158.04 | 25637.01 | MINIBANNER CON LINK
Losas HA e=0.10m 3/8" @ 0.25m AD
| Volumen Análisis | 1 | M3
Materiales y Equipos
| Acero - Cuantía QQ/M3 | 1.93 | QQ | 2673.73 | 481.27 | 5160.3 | 928.85
| Vaciado y ligado Hormigón 1:2:4 - 10% desp | 1.1 | M3 | 6637.56 | 1069.26 | 7301.32 | 1176.19
| Alambre Dulce No. 18 | 3.86 | LB | 76.27 | 13.73 | 294.4 | 53
Mano de Obra
| Mano de Obra Acero | 1.93 | QQ | 723.91 | 0 | 1397.15 | 0
| Encofrado losa plana h=3.00m Todo Costo | 10 | M2 | 932.58 | 0 | 9325.8 | 0
| Total/UND |  |  |  |  | 23478.97 | 2158.04 | 25637.01
108.02 | LOSA HA E=0.10m 3/8"@0.25m AD 180Kg/cm2 TABLA CEMEX CON LIGADORA Y WINCHE | 1 | M3 |  |  | 23681.73 | 2194.53 | 25876.26 | MINIBANNER CON LINK
Losas HA e=0.10m 3/8" @ 0.25m AD
| Volumen Análisis | 1 | M3
Materiales y Equipos
| Acero - Cuantía QQ/M3 | 1.93 | QQ | 2673.73 | 481.27 | 5160.3 | 928.85
| Vac y lig Hormigón 180Kg/cm2 Cemex - 10% desp | 1.1 | M3 | 6821.89 | 1102.44 | 7504.08 | 1212.68
| Alambre Dulce No. 18 | 3.86 | LB | 76.27 | 13.73 | 294.4 | 53
Mano de Obra
| Mano de Obra Acero | 1.93 | QQ | 723.91 | 0 | 1397.15 | 0
| Encofrado losa plana h=3.00m Todo Costo | 10 | M2 | 932.58 | 0 | 9325.8 | 0
| Total/UND |  |  |  |  | 23681.73 | 2194.53 | 25876.26
108.03 | LOSA HA E=0.10m 3/8"@0.25m AD 210Kg/cm2 TABLA CEMEX CON LIGADORA Y WINCHE | 1 | M3 |  |  | 24116.14 | 2272.73 | 26388.87 | MINIBANNER CON LINK
Losas HA e=0.10m 3/8" @ 0.25m AD
| Volumen Análisis | 1 | M3
Materiales y Equipos
| Acero - Cuantía QQ/M3 | 1.93 | QQ | 2673.73 | 481.27 | 5160.3 | 928.85
| Vac y lig Hormigón 210Kg/cm2 Cemex - 10% desp | 1.1 | M3 | 7216.81 | 1173.53 | 7938.49 | 1290.88
| Alambre Dulce No. 18 | 3.86 | LB | 76.27 | 13.73 | 294.4 | 53
Mano de Obra
| Mano de Obra Acero | 1.93 | QQ | 723.91 | 0 | 1397.15 | 0
| Encofrado losa plana h=3.00m Todo Costo | 10 | M2 | 932.58 | 0 | 9325.8 | 0
| Total/UND |  |  |  |  | 24116.14 | 2272.73 | 26388.87
108.04 | LOSA HA E=0.10m 3/8"@0.25m AD HORMIGON INDUSTRIAL 210Kg/cm2 | 1 | M3 |  |  | 24241.21 | 2433.29 | 26674.5 | MINIBANNER CON LINK
Losas HA e=0.10m 3/8" @ 0.25m AD
| Volumen Análisis | 1 | M3
Materiales y Equipos
| Acero - Cuantía QQ/M3 | 1.93 | QQ | 2673.73 | 481.27 | 5160.3 | 928.85
| Hormigón Industrial 210Kg/cm2 - 10% desp | 1.1 | M3 | 7330.51 | 1319.49 | 8063.56 | 1451.44
| Alambre Dulce No. 18 | 3.86 | LB | 76.27 | 13.73 | 294.4 | 53
Mano de Obra
| Mano de Obra Acero | 1.93 | QQ | 723.91 | 0 | 1397.15 | 0
| Encofrado losa plana h=3.00m Todo Costo | 10 | M2 | 932.58 | 0 | 9325.8 | 0
| Total/UND |  |  |  |  | 24241.21 | 2433.29 | 26674.5
108.05 | LOSA HA E=0.12m 3/8"@0.25m EN A.D. - 1:2:4 CON LIGADORA Y WINCHE | 1 | M3 |  |  | 22307.41 | 1990.16 | 24297.57 | MINIBANNER CON LINK
Losas HA e=0.12m 3/8" @ 0.25m AD
| Volumen Análisis | 1 | M3
Materiales y Equipos
| Acero - Cuantía QQ/M3 | 1.6 | QQ | 2673.73 | 481.27 | 4277.97 | 770.03
| Vaciado y ligado Hormigón 1:2:4 - 10% desp | 1.1 | M3 | 6637.56 | 1069.26 | 7301.32 | 1176.19
| Alambre Dulce No. 18 | 3.2 | LB | 76.27 | 13.73 | 244.06 | 43.94
Mano de Obra
| Mano de Obra Acero | 1.6 | QQ | 723.91 | 0 | 1158.26 | 0
| Encofrado losa plana h=3.00m Todo Costo | 10 | M2 | 932.58 | 0 | 9325.8 | 0
| Total/UND |  |  |  |  | 22307.41 | 1990.16 | 24297.57
108.06 | LOSA HA E=0.12m 3/8"@0.25m AD 180Kg/cm2 TABLA CEMEX CON LIGADORA Y WINCHE | 1 | M3 |  |  | 22510.17 | 2026.65 | 24536.82 | MINIBANNER CON LINK
Losas HA e=0.12m 3/8" @ 0.25m AD
| Volumen Análisis | 1 | M3
Materiales y Equipos
| Acero - Cuantía QQ/M3 | 1.6 | QQ | 2673.73 | 481.27 | 4277.97 | 770.03
| Vac y lig Hormigón 180Kg/cm2 Cemex - 10% desp | 1.1 | M3 | 6821.89 | 1102.44 | 7504.08 | 1212.68
| Alambre Dulce No. 18 | 3.2 | LB | 76.27 | 13.73 | 244.06 | 43.94
Mano de Obra
| Mano de Obra Acero | 1.6 | QQ | 723.91 | 0 | 1158.26 | 0
| Encofrado losa plana h=3.00m Todo Costo | 10 | M2 | 932.58 | 0 | 9325.8 | 0
| Total/UND |  |  |  |  | 22510.17 | 2026.65 | 24536.82
108.07 | LOSA HA E=0.12m 3/8"@0.25m AD 210Kg/cm2 TABLA CEMEX CON LIGADORA Y WINCHE | 1 | M3 |  |  | 22944.58 | 2104.85 | 25049.43 | MINIBANNER CON LINK
Losas HA e=0.12m 3/8" @ 0.25m AD
| Volumen Análisis | 1 | M3
Materiales y Equipos
| Acero - Cuantía QQ/M3 | 1.6 | QQ | 2673.73 | 481.27 | 4277.97 | 770.03
| Vac y lig Hormigón 210Kg/cm2 Cemex - 10% desp | 1.1 | M3 | 7216.81 | 1173.53 | 7938.49 | 1290.88
| Alambre Dulce No. 18 | 3.2 | LB | 76.27 | 13.73 | 244.06 | 43.94
Mano de Obra
| Mano de Obra Acero | 1.6 | QQ | 723.91 | 0 | 1158.26 | 0
| Encofrado losa plana h=3.00m Todo Costo | 10 | M2 | 932.58 | 0 | 9325.8 | 0
| Total/UND |  |  |  |  | 22944.58 | 2104.85 | 25049.43
108.08 | LOSA HA E=0.12m 3/8"@0.25m AD HORMIGON INDUSTRIAL 210Kg/cm2 | 1 | M3 |  |  | 23069.65 | 2265.41 | 25335.06 | MINIBANNER CON LINK
Losas HA e=0.12m 3/8" @ 0.25m AD
| Volumen Análisis | 1 | M3
Materiales y Equipos
| Acero - Cuantía QQ/M3 | 1.6 | QQ | 2673.73 | 481.27 | 4277.97 | 770.03
| Hormigón Industrial 210Kg/cm2 - 10% desp | 1.1 | M3 | 7330.51 | 1319.49 | 8063.56 | 1451.44
| Alambre Dulce No. 18 | 3.2 | LB | 76.27 | 13.73 | 244.06 | 43.94
Mano de Obra
| Mano de Obra Acero | 1.6 | QQ | 723.91 | 0 | 1158.26 | 0
| Encofrado losa plana h=3.00m Todo Costo | 10 | M2 | 932.58 | 0 | 9325.8 | 0
| Total/UND |  |  |  |  | 23069.65 | 2265.41 | 25335.06
108.09 | LOSA HA E=0.13m 3/8"@0.25m EN A.D. - 1:2:4 CON LIGADORA Y WINCHE | 1 | M3 |  |  | 21881.39 | 1929.11 | 23810.5 | MINIBANNER CON LINK
Losas HA e=0.13m 3/8" @ 0.25m AD
| Volumen Análisis | 1 | M3
Materiales y Equipos
| Acero - Cuantía QQ/M3 | 1.48 | QQ | 2673.73 | 481.27 | 3957.12 | 712.28
| Vaciado y ligado Hormigón 1:2:4 - 10% desp | 1.1 | M3 | 6637.56 | 1069.26 | 7301.32 | 1176.19
| Alambre Dulce No. 18 | 2.96 | LB | 76.27 | 13.73 | 225.76 | 40.64
Mano de Obra
| Mano de Obra Acero | 1.48 | QQ | 723.91 | 0 | 1071.39 | 0
| Encofrado losa plana h=3.00m Todo Costo | 10 | M2 | 932.58 | 0 | 9325.8 | 0
| Total/UND |  |  |  |  | 21881.39 | 1929.11 | 23810.5
108.1 | LOSA HA E=0.13m 3/8"@0.25m AD 180Kg/cm2 TABLA CEMEX CON LIGADORA Y WINCHE | 1 | M3 |  |  | 22084.15 | 1965.6 | 24049.75 | MINIBANNER CON LINK
Losas HA e=0.13m 3/8" @ 0.25m AD
| Volumen Análisis | 1 | M3
Materiales y Equipos
| Acero - Cuantía QQ/M3 | 1.48 | QQ | 2673.73 | 481.27 | 3957.12 | 712.28
| Vac y lig Hormigón 180Kg/cm2 Cemex - 10% desp | 1.1 | M3 | 6821.89 | 1102.44 | 7504.08 | 1212.68
| Alambre Dulce No. 18 | 2.96 | LB | 76.27 | 13.73 | 225.76 | 40.64
Mano de Obra
| Mano de Obra Acero | 1.48 | QQ | 723.91 | 0 | 1071.39 | 0
| Encofrado losa plana h=3.00m Todo Costo | 10 | M2 | 932.58 | 0 | 9325.8 | 0
| Total/UND |  |  |  |  | 22084.15 | 1965.6 | 24049.75
108.11 | LOSA HA E=0.13m 3/8"@0.25m AD 210Kg/cm2 TABLA CEMEX CON LIGADORA Y WINCHE | 1 | M3 |  |  | 22518.56 | 2043.8 | 24562.36 | MINIBANNER CON LINK
Losas HA e=0.13m 3/8" @ 0.25m AD
| Volumen Análisis | 1 | M3
Materiales y Equipos
| Acero - Cuantía QQ/M3 | 1.48 | QQ | 2673.73 | 481.27 | 3957.12 | 712.28
| Vac y lig Hormigón 210Kg/cm2 Cemex - 10% desp | 1.1 | M3 | 7216.81 | 1173.53 | 7938.49 | 1290.88
| Alambre Dulce No. 18 | 2.96 | LB | 76.27 | 13.73 | 225.76 | 40.64
Mano de Obra
| Mano de Obra Acero | 1.48 | QQ | 723.91 | 0 | 1071.39 | 0
| Encofrado losa plana h=3.00m Todo Costo | 10 | M2 | 932.58 | 0 | 9325.8 | 0
| Total/UND |  |  |  |  | 22518.56 | 2043.8 | 24562.36
108.12 | LOSA HA E=0.13m 3/8"@0.25m AD HORMIGON INDUSTRIAL 210Kg/cm2 | 1 | M3 |  |  | 22643.63 | 2204.36 | 24847.99 | MINIBANNER CON LINK
Losas HA e=0.13m 3/8" @ 0.25m AD
| Volumen Análisis | 1 | M3
Materiales y Equipos
| Acero - Cuantía QQ/M3 | 1.48 | QQ | 2673.73 | 481.27 | 3957.12 | 712.28
| Hormigón Industrial 210Kg/cm2 - 10% desp | 1.1 | M3 | 7330.51 | 1319.49 | 8063.56 | 1451.44
| Alambre Dulce No. 18 | 2.96 | LB | 76.27 | 13.73 | 225.76 | 40.64
Mano de Obra
| Mano de Obra Acero | 1.48 | QQ | 723.91 | 0 | 1071.39 | 0
| Encofrado losa plana h=3.00m Todo Costo | 10 | M2 | 932.58 | 0 | 9325.8 | 0
| Total/UND |  |  |  |  | 22643.63 | 2204.36 | 24847.99
108.13 | LOSA HA E=0.14m 3/8"@0.25m EN A.D. - 1:2:4 CON LIGADORA Y WINCHE | 1 | M3 |  |  | 21526.38 | 1878.23 | 23404.61 | MINIBANNER CON LINK
Losas HA e=0.14m 3/8" @ 0.25m AD
| Volumen Análisis | 1 | M3
Materiales y Equipos
| Acero - Cuantía QQ/M3 | 1.38 | QQ | 2673.73 | 481.27 | 3689.75 | 664.15
| Vaciado y ligado Hormigón 1:2:4 - 10% desp | 1.1 | M3 | 6637.56 | 1069.26 | 7301.32 | 1176.19
| Alambre Dulce No. 18 | 2.76 | LB | 76.27 | 13.73 | 210.51 | 37.89
Mano de Obra
| Mano de Obra Acero | 1.38 | QQ | 723.91 | 0 | 999 | 0
| Encofrado losa plana h=3.00m Todo Costo | 10 | M2 | 932.58 | 0 | 9325.8 | 0
| Total/UND |  |  |  |  | 21526.38 | 1878.23 | 23404.61
108.14 | LOSA HA E=0.14m 3/8"@0.25m AD 180Kg/cm2 TABLA CEMEX CON LIGADORA Y WINCHE | 1 | M3 |  |  | 21729.14 | 1914.72 | 23643.86 | MINIBANNER CON LINK
Losas HA e=0.14m 3/8" @ 0.25m AD
| Volumen Análisis | 1 | M3
Materiales y Equipos
| Acero - Cuantía QQ/M3 | 1.38 | QQ | 2673.73 | 481.27 | 3689.75 | 664.15
| Vac y lig Hormigón 180Kg/cm2 Cemex - 10% desp | 1.1 | M3 | 6821.89 | 1102.44 | 7504.08 | 1212.68
| Alambre Dulce No. 18 | 2.76 | LB | 76.27 | 13.73 | 210.51 | 37.89
Mano de Obra
| Mano de Obra Acero | 1.38 | QQ | 723.91 | 0 | 999 | 0
| Encofrado losa plana h=3.00m Todo Costo | 10 | M2 | 932.58 | 0 | 9325.8 | 0
| Total/UND |  |  |  |  | 21729.14 | 1914.72 | 23643.86
108.15 | LOSA HA E=0.14m 3/8"@0.25m AD 210Kg/cm2 TABLA CEMEX CON LIGADORA Y WINCHE | 1 | M3 |  |  | 22163.55 | 1992.92 | 24156.47 | MINIBANNER CON LINK
Losas HA e=0.14m 3/8" @ 0.25m AD
| Volumen Análisis | 1 | M3
Materiales y Equipos
| Acero - Cuantía QQ/M3 | 1.38 | QQ | 2673.73 | 481.27 | 3689.75 | 664.15
| Vac y lig Hormigón 210Kg/cm2 Cemex - 10% desp | 1.1 | M3 | 7216.81 | 1173.53 | 7938.49 | 1290.88
| Alambre Dulce No. 18 | 2.76 | LB | 76.27 | 13.73 | 210.51 | 37.89
Mano de Obra
| Mano de Obra Acero | 1.38 | QQ | 723.91 | 0 | 999 | 0
| Encofrado losa plana h=3.00m Todo Costo | 10 | M2 | 932.58 | 0 | 9325.8 | 0
| Total/UND |  |  |  |  | 22163.55 | 1992.92 | 24156.47
108.16 | LOSA HA E=0.14m 3/8"@0.25m AD HORMIGON INDUSTRIAL 210Kg/cm2 | 1 | M3 |  |  | 22288.62 | 2153.48 | 24442.1 | MINIBANNER CON LINK
Losas HA e=0.14m 3/8" @ 0.25m AD
| Volumen Análisis | 1 | M3
Materiales y Equipos
| Acero - Cuantía QQ/M3 | 1.38 | QQ | 2673.73 | 481.27 | 3689.75 | 664.15
| Hormigón Industrial 210Kg/cm2 - 10% desp | 1.1 | M3 | 7330.51 | 1319.49 | 8063.56 | 1451.44
| Alambre Dulce No. 18 | 2.76 | LB | 76.27 | 13.73 | 210.51 | 37.89
Mano de Obra
| Mano de Obra Acero | 1.38 | QQ | 723.91 | 0 | 999 | 0
| Encofrado losa plana h=3.00m Todo Costo | 10 | M2 | 932.58 | 0 | 9325.8 | 0
| Total/UND |  |  |  |  | 22288.62 | 2153.48 | 24442.1
108.17 | LOSA HA E=0.15m 3/8"@0.25m EN A.D. - 1:2:4 CON LIGADORA Y WINCHE | 1 | M3 |  |  | 21171.34 | 1827.37 | 22998.71 | MINIBANNER CON LINK
Losas HA e=0.15m 3/8" @ 0.25m AD
| Volumen Análisis | 1 | M3
Materiales y Equipos
| Acero - Cuantía QQ/M3 | 1.28 | QQ | 2673.73 | 481.27 | 3422.37 | 616.03
| Vaciado y ligado Hormigón 1:2:4 - 10% desp | 1.1 | M3 | 6637.56 | 1069.26 | 7301.32 | 1176.19
| Alambre Dulce No. 18 | 2.56 | LB | 76.27 | 13.73 | 195.25 | 35.15
Mano de Obra
| Mano de Obra Acero | 1.28 | QQ | 723.91 | 0 | 926.6 | 0
| Encofrado losa plana h=3.00m Todo Costo | 10 | M2 | 932.58 | 0 | 9325.8 | 0
| Total/UND |  |  |  |  | 21171.34 | 1827.37 | 22998.71
108.18 | LOSA HA E=0.15m 3/8"@0.25m AD 180Kg/cm2 TABLA CEMEX CON LIGADORA Y WINCHE | 1 | M3 |  |  | 21374.1 | 1863.86 | 23237.96 | MINIBANNER CON LINK
Losas HA e=0.15m 3/8" @ 0.25m AD
| Volumen Análisis | 1 | M3
Materiales y Equipos
| Acero - Cuantía QQ/M3 | 1.28 | QQ | 2673.73 | 481.27 | 3422.37 | 616.03
| Vac y lig Hormigón 180Kg/cm2 Cemex - 10% desp | 1.1 | M3 | 6821.89 | 1102.44 | 7504.08 | 1212.68
| Alambre Dulce No. 18 | 2.56 | LB | 76.27 | 13.73 | 195.25 | 35.15
Mano de Obra
| Mano de Obra Acero | 1.28 | QQ | 723.91 | 0 | 926.6 | 0
| Encofrado losa plana h=3.00m Todo Costo | 10 | M2 | 932.58 | 0 | 9325.8 | 0
| Total/UND |  |  |  |  | 21374.1 | 1863.86 | 23237.96
108.19 | LOSA HA E=0.15m 3/8"@0.25m AD 210Kg/cm2 TABLA CEMEX CON LIGADORA Y WINCHE | 1 | M3 |  |  | 21808.51 | 1942.06 | 23750.57 | MINIBANNER CON LINK
Losas HA e=0.15m 3/8" @ 0.25m AD
| Volumen Análisis | 1 | M3
Materiales y Equipos
| Acero - Cuantía QQ/M3 | 1.28 | QQ | 2673.73 | 481.27 | 3422.37 | 616.03
| Vac y lig Hormigón 210Kg/cm2 Cemex - 10% desp | 1.1 | M3 | 7216.81 | 1173.53 | 7938.49 | 1290.88
| Alambre Dulce No. 18 | 2.56 | LB | 76.27 | 13.73 | 195.25 | 35.15
Mano de Obra
| Mano de Obra Acero | 1.28 | QQ | 723.91 | 0 | 926.6 | 0
| Encofrado losa plana h=3.00m Todo Costo | 10 | M2 | 932.58 | 0 | 9325.8 | 0
| Total/UND |  |  |  |  | 21808.51 | 1942.06 | 23750.57
108.2 | LOSA HA E=0.15m 3/8"@0.20m AD HORMIGON INDUSTRIAL 210Kg/cm2 | 1 | M3 |  |  | 26216.04 | 2272.44 | 28488.48 | MINIBANNER CON LINK
Losas HA e=0.15m 3/8" @ 0.25m AD
| Volumen Análisis | 1 | M3
Materiales y Equipos
| Acero - Cuantía QQ/M3 | 1.536 | QQ | 2673.73 | 481.2714 | 4106.85 | 739.23
| Hormigón Industrial 210Kg/cm2 - 10% desp | 1.1 | M3 | 7530.51 | 1355.4918 | 8283.56 | 1491.04
| Alambre Dulce No. 18 | 3.072 | LB | 76.27 | 13.7286 | 234.3 | 42.17
Mano de Obra
| Mano de Obra Acero | 1.536 | QQ | 823.91 | 0 | 1265.53 | 0
| Encofrado losa plana h=3.50m Todo Costo | 10 | M2 | 1232.58 | 0 | 12325.8 | 0
| Total/UND |  |  |  |  | 26216.04 | 2272.44 | 28488.48
109 | LOSAS ALIGERADAS
109.01 | LOSA ALIGERADA HA E=0.20m NERVIOS f 3/8" y 1/2" TOPPING 0.05M D2.3XD2.3 100X100mm HORMIGON INDUSTRIAL 210Kg/cm2 | 1 | M3 |  |  | 25483.23 | 3017.61 | 28500.84 | MINIBANNER CON LINK
Losa aligerada HA e=0.20m
| Volumen Análisis | 1 | M3
Materiales y Equipos
| Acero Nervios - Cuantía QQ/M3 | 1.66 | QQ | 2673.73 | 481.27 | 4438.39 | 798.91
| Rollo Malla Electrosoldada D2.3x2.3 10x10cm | 0.1 | UND | 17559.32 | 3160.68 | 1755.93 | 316.07
| Hormigón Industrial 210Kg/cm2 - 10% desp | 1.1 | M3 | 7330.51 | 1319.49 | 8063.56 | 1451.44
| Bovedillas en Foam 0.50 x 0.50 x 0.15m | 15.95 | UND | 141.3 | 25.43 | 2253.74 | 405.61
| Alambre Dulce No. 18 | 3.32 | LB | 76.27 | 13.73 | 253.22 | 45.58
Mano de Obra
| Mano de Obra Acero | 1.66 | QQ | 723.91 | 0 | 1201.69 | 0
| Mano de obra malla electrosoldada | 0.49 | M2 | 57.3055 | 0 | 28.08 | 0
| Encofrado losa plana h=3.00m Todo Costo | 8.03 | M2 | 932.58 | 0 | 7488.62 | 0
| Total/UND |  |  |  |  | 25483.23 | 3017.61 | 28500.84
109.02 | LOSA ALIGERADA HA E=0.20m NERVIOS f 3/8" y 1/2" TOPPING 0.05M D2.3XD2.3 100X100mm HORMIGON INDUSTRIAL 240Kg/cm2 | 1 | M3 |  |  | 25762.9 | 3067.96 | 28830.86 | MINIBANNER CON LINK
Losa aligerada HA e=0.20m
| Volumen Análisis | 1 | M3
Materiales y Equipos
| Acero Nervios - Cuantía QQ/M3 | 1.66 | QQ | 2673.73 | 481.27 | 4438.39 | 798.91
| Rollo Malla Electrosoldada D2.3x2.3 10x10cm | 0.1 | UND | 17559.32 | 3160.68 | 1755.93 | 316.07
| Hormigón Industrial 240Kg/cm2 - 10% desp | 1.1 | M3 | 7584.75 | 1365.26 | 8343.23 | 1501.79
| Bovedillas en Foam 0.50 x 0.50 x 0.15m | 15.95 | UND | 141.3 | 25.43 | 2253.74 | 405.61
| Alambre Dulce No. 18 | 3.32 | LB | 76.27 | 13.73 | 253.22 | 45.58
Mano de Obra
| Mano de Obra Acero | 1.66 | QQ | 723.91 | 0 | 1201.69 | 0
| Mano de obra malla electrosoldada | 0.49 | M2 | 57.3055 | 0 | 28.08 | 0
| Encofrado losa plana h=3.00m Todo Costo | 8.03 | M2 | 932.58 | 0 | 7488.62 | 0
| Total/UND |  |  |  |  | 25762.9 | 3067.96 | 28830.86
109.03 | LOSA ALIGERADA HA E=0.20m NERVIOS f 3/8" y 1/2" TOPPING 0.05M D2.3XD2.3 100X100mm HORMIGON INDUSTRIAL 280Kg/cm2 | 1 | M3 |  |  | 26182.38 | 3143.46 | 29325.84 | MINIBANNER CON LINK
Losa aligerada HA e=0.20m
| Volumen Análisis | 1 | M3
Materiales y Equipos
| Acero Nervios - Cuantía QQ/M3 | 1.66 | QQ | 2673.73 | 481.27 | 4438.39 | 798.91
| Rollo Malla Electrosoldada D2.3x2.3 10x10cm | 0.1 | UND | 17559.32 | 3160.68 | 1755.93 | 316.07
| Hormigón Industrial 280Kg/cm2 - 10% desp | 1.1 | M3 | 7966.1 | 1433.9 | 8762.71 | 1577.29
| Bovedillas en Foam 0.50 x 0.50 x 0.15m | 15.95 | UND | 141.3 | 25.43 | 2253.74 | 405.61
| Alambre Dulce No. 18 | 3.32 | LB | 76.27 | 13.73 | 253.22 | 45.58
Mano de Obra
| Mano de Obra Acero | 1.66 | QQ | 723.91 | 0 | 1201.69 | 0
| Mano de obra malla electrosoldada | 0.49 | M2 | 57.3055 | 0 | 28.08 | 0
| Encofrado losa plana h=3.00m Todo Costo | 8.03 | M2 | 932.58 | 0 | 7488.62 | 0
| Total/UND |  |  |  |  | 26182.38 | 3143.46 | 29325.84
110 | RAMPAS DE ESCALERAS
110.01 | RAMPA ESCALERA HA E=0.12m 1/2"@0.20m Y 3/8"@0.20m 1:2:4 CON LIGADORA Y WINCHE | 1 | M3 |  |  | 38109.11 | 2626.07 | 40735.18 | MINIBANNER CON LINK
Rampa HA e=0.12m 1/2"@0.20m y 3/8" @ 0.20m
| Volumen Análisis | 1 | M3
Materiales y Equipos
| Acero - Cuantía QQ/M3 | 2.85 | QQ | 2673.73 | 481.27 | 7620.13 | 1371.62
| Vaciado y ligado Hormigón 1:2:4 - 10% desp | 1.1 | M3 | 6637.56 | 1069.26 | 7301.32 | 1176.19
| Alambre Dulce No. 18 | 5.7 | LB | 76.27 | 13.73 | 434.74 | 78.26
Mano de Obra
| Mano de Obra Acero por rampa | 2 | UND | 4220.7 | 0 | 8441.4 | 0
| Encofrado Rampa Esc. 2 tramos Todo Costo | 1 | UND | 14311.5165 | 0 | 14311.52 | 0
| Total/UND |  |  |  |  | 38109.11 | 2626.07 | 40735.18
110.02 | RAMPA ESCALERA HA E=0.12m 1/2" y 3/8"@0.20 180Kg/cm2 TABLA CEMEX LIGADORA Y WINCHE | 1 | M3 |  |  | 38311.87 | 2662.56 | 40974.43 | MINIBANNER CON LINK
Rampa HA e=0.12m 1/2"@0.20m y 3/8" @ 0.20m
| Volumen Análisis | 1 | M3
Materiales y Equipos
| Acero - Cuantía QQ/M3 | 2.85 | QQ | 2673.73 | 481.27 | 7620.13 | 1371.62
| Vac y lig Hormigón 180Kg/cm2 Cemex - 10% desp | 1.1 | M3 | 6821.89 | 1102.44 | 7504.08 | 1212.68
| Alambre Dulce No. 18 | 5.7 | LB | 76.27 | 13.73 | 434.74 | 78.26
Mano de Obra
| Mano de Obra Acero por rampa | 2 | UND | 4220.7 | 0 | 8441.4 | 0
| Encofrado Rampa Esc. 2 tramos Todo Costo | 1 | UND | 14311.5165 | 0 | 14311.52 | 0
| Total/UND |  |  |  |  | 38311.87 | 2662.56 | 40974.43
110.03 | RAMPA ESCALERA HA E=0.12m 1/2" y 3/8"@0.20 210Kg/cm2 TABLA CEMEX LIGADORA Y WINCHE | 1 | M3 |  |  | 38746.28 | 2740.76 | 41487.04 | MINIBANNER CON LINK
Rampa HA e=0.12m 1/2"@0.20m y 3/8" @ 0.20m
| Volumen Análisis | 1 | M3
Materiales y Equipos
| Acero - Cuantía QQ/M3 | 2.85 | QQ | 2673.73 | 481.27 | 7620.13 | 1371.62
| Vac y lig Hormigón 210Kg/cm2 Cemex - 10% desp | 1.1 | M3 | 7216.81 | 1173.53 | 7938.49 | 1290.88
| Alambre Dulce No. 18 | 5.7 | LB | 76.27 | 13.73 | 434.74 | 78.26
Mano de Obra
| Mano de Obra Acero por rampa | 2 | UND | 4220.7 | 0 | 8441.4 | 0
| Encofrado Rampa Esc. 2 tramos Todo Costo | 1 | UND | 14311.5165 | 0 | 14311.52 | 0
| Total/UND |  |  |  |  | 38746.28 | 2740.76 | 41487.04
110.04 | RAMPA ESCALERA HA E=0.12m 1/2"@0.20m Y 3/8"@0.20m HORMIGON INDUSTRIAL 210Kg/cm2 | 1 | M3 |  |  | 38871.35 | 2901.32 | 41772.67 | MINIBANNER CON LINK
Rampa HA e=0.12m 1/2"@0.20m y 3/8" @ 0.20m
| Volumen Análisis | 1 | M3
Materiales y Equipos
| Acero - Cuantía QQ/M3 | 2.85 | QQ | 2673.73 | 481.27 | 7620.13 | 1371.62
| Hormigón Industrial 210Kg/cm2 - 10% desp | 1.1 | M3 | 7330.51 | 1319.49 | 8063.56 | 1451.44
| Alambre Dulce No. 18 | 5.7 | LB | 76.27 | 13.73 | 434.74 | 78.26
Mano de Obra
| Mano de Obra Acero por rampa | 2 | UND | 4220.7 | 0 | 8441.4 | 0
| Encofrado Rampa Esc. 2 tramos Todo Costo | 1 | UND | 14311.5165 | 0 | 14311.52 | 0
| Total/UND |  |  |  |  | 38871.35 | 2901.32 | 41772.67
110.05 | RAMPA ESCALERA HA E=0.12m 1/2"@0.20m Y 3/8"@0.20m HORMIGON INDUSTRIAL 280Kg/cm2 | 1 | M3 |  |  | 39570.5 | 3027.17 | 42597.67 | MINIBANNER CON LINK
Rampa HA e=0.12m 1/2"@0.20m y 3/8" @ 0.20m
| Volumen Análisis | 1 | M3
Materiales y Equipos
| Acero - Cuantía QQ/M3 | 2.85 | QQ | 2673.73 | 481.27 | 7620.13 | 1371.62
| Hormigón Industrial 280Kg/cm2 - 10% desp | 1.1 | M3 | 7966.1 | 1433.9 | 8762.71 | 1577.29
| Alambre Dulce No. 18 | 5.7 | LB | 76.27 | 13.73 | 434.74 | 78.26
Mano de Obra
| Mano de Obra Acero por rampa | 2 | UND | 4220.7 | 0 | 8441.4 | 0
| Encofrado Rampa Esc. 2 tramos Todo Costo | 1 | UND | 14311.5165 | 0 | 14311.52 | 0
| Total/UND |  |  |  |  | 39570.5 | 3027.17 | 42597.67
110.06 | RAMPA ESCALERA HA E=0.14m 1/2"@0.20m Y 3/8"@0.20m 1:2:4 CON LIGADORA Y WINCHE | 1 | M3 |  |  | 36978.6 | 2422.58 | 39401.18 | MINIBANNER CON LINK
Rampa HA e=0.14m 1/2"@0.20m y 3/8" @ 0.20m
| Volumen Análisis | 1 | M3
Materiales y Equipos
| Acero - Cuantía QQ/M3 | 2.45 | QQ | 2673.73 | 481.27 | 6550.64 | 1179.11
| Vaciado y ligado Hormigón 1:2:4 - 10% desp | 1.1 | M3 | 6637.56 | 1069.26 | 7301.32 | 1176.19
| Alambre Dulce No. 18 | 4.9 | LB | 76.27 | 13.73 | 373.72 | 67.28
Mano de Obra
| Mano de Obra Acero por rampa | 2 | UND | 4220.7 | 0 | 8441.4 | 0
| Encofrado Rampa Esc. 2 tramos Todo Costo | 1 | UND | 14311.5165 | 0 | 14311.52 | 0
| Total/UND |  |  |  |  | 36978.6 | 2422.58 | 39401.18
110.07 | RAMPA ESCALERA HA E=0.14m 1/2" y 3/8"@0.20 180Kg/cm2 TABLA CEMEX LIGADORA Y WINCHE | 1 | M3 |  |  | 37181.36 | 2459.07 | 39640.43 | MINIBANNER CON LINK
Rampa HA e=0.14m 1/2"@0.20m y 3/8" @ 0.20m
| Volumen Análisis | 1 | M3
Materiales y Equipos
| Acero - Cuantía QQ/M3 | 2.45 | QQ | 2673.73 | 481.27 | 6550.64 | 1179.11
| Vac y lig Hormigón 180Kg/cm2 Cemex - 10% desp | 1.1 | M3 | 6821.89 | 1102.44 | 7504.08 | 1212.68
| Alambre Dulce No. 18 | 4.9 | LB | 76.27 | 13.73 | 373.72 | 67.28
Mano de Obra
| Mano de Obra Acero por rampa | 2 | UND | 4220.7 | 0 | 8441.4 | 0
| Encofrado Rampa Esc. 2 tramos Todo Costo | 1 | UND | 14311.5165 | 0 | 14311.52 | 0
| Total/UND |  |  |  |  | 37181.36 | 2459.07 | 39640.43
110.08 | RAMPA ESCALERA HA E=0.14m 1/2" y 3/8"@0.20 210Kg/cm2 TABLA CEMEX LIGADORA Y WINCHE | 1 | M3 |  |  | 37615.77 | 2537.27 | 40153.04 | MINIBANNER CON LINK
Rampa HA e=0.14m 1/2"@0.20m y 3/8" @ 0.20m
| Volumen Análisis | 1 | M3
Materiales y Equipos
| Acero - Cuantía QQ/M3 | 2.45 | QQ | 2673.73 | 481.27 | 6550.64 | 1179.11
| Vac y lig Hormigón 210Kg/cm2 Cemex - 10% desp | 1.1 | M3 | 7216.81 | 1173.53 | 7938.49 | 1290.88
| Alambre Dulce No. 18 | 4.9 | LB | 76.27 | 13.73 | 373.72 | 67.28
Mano de Obra
| Mano de Obra Acero por rampa | 2 | UND | 4220.7 | 0 | 8441.4 | 0
| Encofrado Rampa Esc. 2 tramos Todo Costo | 1 | UND | 14311.5165 | 0 | 14311.52 | 0
| Total/UND |  |  |  |  | 37615.77 | 2537.27 | 40153.04
110.09 | RAMPA ESCALERA HA E=0.14m 1/2"@0.20m Y 3/8"@0.20m HORMIGON INDUSTRIAL 210Kg/cm2 | 1 | M3 |  |  | 45745.72 | 2986.7 | 48732.42 | MINIBANNER CON LINK | 58478.904
Rampa HA e=0.14m 1/2"@0.20m y 3/8" @ 0.20m
| Volumen Análisis | 1 | M3
Materiales y Equipos
| Acero - Cuantía QQ/M3 | 2.94 | QQ | 2673.73 | 481.2714 | 7860.77 | 1414.94
| Hormigón Industrial 210Kg/cm2 - 10% desp | 1.1 | M3 | 7530.51 | 1355.4918 | 8283.56 | 1491.04
| Alambre Dulce No. 18 | 5.88 | LB | 76.27 | 13.7286 | 448.47 | 80.72
Mano de Obra
| Mano de Obra Acero por rampa | 2 | UND | 5420.7 | 0 | 10841.4 | 0
| Encofrado Rampa Esc. 2 tramos Todo Costo | 1 | UND | 18311.5165 | 0 | 18311.52 | 0
| Total/UND |  |  |  |  | 45745.72 | 2986.7 | 48732.42
110.1 | RAMPA ESCALERA HA E=0.14m 1/2"@0.20m Y 3/8"@0.20m HORMIGON INDUSTRIAL 280Kg/cm2 | 1 | M3 |  |  | 38439.99 | 2823.68 | 41263.67 | MINIBANNER CON LINK
Rampa HA e=0.14m 1/2"@0.20m y 3/8" @ 0.20m
| Volumen Análisis | 1 | M3
Materiales y Equipos
| Acero - Cuantía QQ/M3 | 2.45 | QQ | 2673.73 | 481.27 | 6550.64 | 1179.11
| Hormigón Industrial 280Kg/cm2 - 10% desp | 1.1 | M3 | 7966.1 | 1433.9 | 8762.71 | 1577.29
| Alambre Dulce No. 18 | 4.9 | LB | 76.27 | 13.73 | 373.72 | 67.28
Mano de Obra
| Mano de Obra Acero por rampa | 2 | UND | 4220.7 | 0 | 8441.4 | 0
| Encofrado Rampa Esc. 2 tramos Todo Costo | 1 | UND | 14311.5165 | 0 | 14311.52 | 0
| Total/UND |  |  |  |  | 38439.99 | 2823.68 | 41263.67
111 | PISOS EN HORMIGON ARMADO
111.01 | PISO HA E=0.10m 3/8"@0.25m EN A.D. FROTADO - 1:2:4 CON LIGADORA | 1 | M3 |  |  | 16833.71 | 2090.46 | 18924.17 | MINIBANNER CON LINK
|  | 1 | M2 |  |  | 1683.371 | 209.046 | 1892.417
Pisos HA e=0.10m 3/8" @ 0.25m AD
| Volumen Análisis | 1 | M3
Materiales y Equipos
| Acero - Cuantía QQ/M3 | 1.93 | QQ | 2673.73 | 481.27 | 5160.3 | 928.85
| Vaciado y ligado Hormigón 1:2:4 - 10% desp | 1.1 | M3 | 6296.3 | 1007.83 | 6925.93 | 1108.61
| Alambre Dulce No. 18 | 3.86 | LB | 76.27 | 13.73 | 294.4 | 53
Mano de Obra
| Preparación superficie - Ayudante AY | 0.1 | DIA | 1260.34 | 0 | 126.03 | 0
| Mano de Obra Acero | 1.93 | QQ | 723.91 | 0 | 1397.15 | 0
| Mano de obra frotado | 10 | M2 | 292.99 | 0 | 2929.9 | 0
| Total/UND |  |  |  |  | 16833.71 | 2090.46 | 18924.17
111.02 | PISO HA E=0.10m 3/8"@0.25m EN A.D. FROTADO - HORMIGON INDUSTRIAL 180KG/CM2 | 1 | M3 |  |  | 17691.68 | 2382.95 | 20074.63 | MINIBANNER CON LINK
|  | 1 | M2 |  |  | 1769.168 | 238.295 | 2007.463
Pisos HA e=0.10m 3/8" @ 0.25m AD
| Volumen Análisis | 1 | M3
Materiales y Equipos
| Acero - Cuantía QQ/M3 | 1.93 | QQ | 2673.73 | 481.27 | 5160.3 | 928.85
| Hormigón Industrial 180 Kg/cm2 | 1.1 | M3 | 7076.27 | 1273.73 | 7783.9 | 1401.1
| Alambre Dulce No. 18 | 3.86 | LB | 76.27 | 13.73 | 294.4 | 53
Mano de Obra
| Preparación superficie - Ayudante AY | 0.1 | DIA | 1260.34 | 0 | 126.03 | 0
| Mano de Obra Acero | 1.93 | QQ | 723.91 | 0 | 1397.15 | 0
| Mano de obra frotado | 10 | M2 | 292.99 | 0 | 2929.9 | 0
| Total/UND |  |  |  |  | 17691.68 | 2382.95 | 20074.63
111.03 | PISO HA E=0.10m 3/8"@0.25m EN A.D. FROTADO - HORMIGON INDUSTRIAL 210KG/CM2 | 1 | M3 |  |  | 17971.34 | 2433.29 | 20404.63 | MINIBANNER CON LINK
|  | 1 | M2 |  |  | 1797.134 | 243.329 | 2040.463
Pisos HA e=0.10m 3/8" @ 0.25m AD
| Volumen Análisis | 1 | M3
Materiales y Equipos
| Acero - Cuantía QQ/M3 | 1.93 | QQ | 2673.73 | 481.27 | 5160.3 | 928.85
| Hormigón Industrial 210 Kg/cm2 | 1.1 | M3 | 7330.51 | 1319.49 | 8063.56 | 1451.44
| Alambre Dulce No. 18 | 3.86 | LB | 76.27 | 13.73 | 294.4 | 53
Mano de Obra
| Preparación superficie - Ayudante AY | 0.1 | DIA | 1260.34 | 0 | 126.03 | 0
| Mano de Obra Acero | 1.93 | QQ | 723.91 | 0 | 1397.15 | 0
| Mano de obra frotado | 10 | M2 | 292.99 | 0 | 2929.9 | 0
| Total/UND |  |  |  |  | 17971.34 | 2433.29 | 20404.63
111.04 | PISO HA E=0.15m 3/8"@0.25m EN A.D. FROTADO - 1:2:4 CON LIGADORA | 1 | M3 |  |  | 11946.37 | 1535.95 | 13482.32 | MINIBANNER CON LINK
|  | 1 | M2 |  |  | 1791.06 | 230.2774 | 2021.3373
Pisos HA e=0.15m 3/8" @ 0.25m AD
| Volumen Análisis | 1 | M3
Materiales y Equipos
| Acero - Cuantía QQ/M3 | 0.84 | QQ | 2673.73 | 481.27 | 2245.93 | 404.27
| Vaciado y ligado Hormigón 1:2:4 - 10% desp | 1.1 | M3 | 6296.3 | 1007.83 | 6925.93 | 1108.61
| Alambre Dulce No. 18 | 1.68 | LB | 76.27 | 13.73 | 128.13 | 23.07
Mano de Obra
| Preparación superficie - Ayudante AY | 0.0667 | DIA | 1260.34 | 0 | 84.06 | 0
| Mano de Obra Acero | 0.84 | QQ | 723.91 | 0 | 608.08 | 0
| Mano de obra frotado | 6.67 | M2 | 292.99 | 0 | 1954.24 | 0
| Total/UND |  |  |  |  | 11946.37 | 1535.95 | 13482.32
111.05 | PISO HA E=0.15m 3/8"@0.25m EN A.D. FROTADO - HORMIGON INDUSTRIAL 180KG/CM2 | 1 | M3 |  |  | 12804.34 | 1828.44 | 14632.78 | MINIBANNER CON LINK
|  | 1 | M2 |  |  | 1919.6912 | 274.1289 | 2193.8201
Pisos HA e=0.15m 3/8" @ 0.25m AD
| Volumen Análisis | 1 | M3
Materiales y Equipos
| Acero - Cuantía QQ/M3 | 0.84 | QQ | 2673.73 | 481.27 | 2245.93 | 404.27
| Hormigón Industrial 180 Kg/cm2 | 1.1 | M3 | 7076.27 | 1273.73 | 7783.9 | 1401.1
| Alambre Dulce No. 18 | 1.68 | LB | 76.27 | 13.73 | 128.13 | 23.07
Mano de Obra
| Preparación superficie - Ayudante AY | 0.0667 | DIA | 1260.34 | 0 | 84.06 | 0
| Mano de Obra Acero | 0.84 | QQ | 723.91 | 0 | 608.08 | 0
| Mano de obra frotado | 6.67 | M2 | 292.99 | 0 | 1954.24 | 0
| Total/UND |  |  |  |  | 12804.34 | 1828.44 | 14632.78
111.06 | PISO HA E=0.15m 3/8"@0.25m EN A.D. FROTADO - HORMIGON INDUSTRIAL 210KG/CM2 | 1 | M3 |  |  | 13084 | 1878.78 | 14962.78 | MINIBANNER CON LINK
|  | 1 | M2 |  |  | 1961.6192 | 281.6762 | 2243.2954
Pisos HA e=0.15m 3/8" @ 0.25m AD
| Volumen Análisis | 1 | M3
Materiales y Equipos
| Acero - Cuantía QQ/M3 | 0.84 | QQ | 2673.73 | 481.27 | 2245.93 | 404.27
| Hormigón Industrial 210 Kg/cm2 | 1.1 | M3 | 7330.51 | 1319.49 | 8063.56 | 1451.44
| Alambre Dulce No. 18 | 1.68 | LB | 76.27 | 13.73 | 128.13 | 23.07
Mano de Obra
| Preparación superficie - Ayudante AY | 0.0667 | DIA | 1260.34 | 0 | 84.06 | 0
| Mano de Obra Acero | 0.84 | QQ | 723.91 | 0 | 608.08 | 0
| Mano de obra frotado | 6.67 | M2 | 292.99 | 0 | 1954.24 | 0
| Total/UND |  |  |  |  | 13084 | 1878.78 | 14962.78
111.07 | PISO HA E=0.20m 3/8"@0.25m EN A.D. FROTADO - 1:2:4 CON LIGADORA | 1 | M3 |  |  | 11152.03 | 1495.25 | 12647.28 | MINIBANNER CON LINK
|  | 1 | M2 |  |  | 2230.406 | 299.05 | 2529.456
Pisos HA e=0.20m 3/8" @ 0.25m AD
| Volumen Análisis | 1 | M3
Materiales y Equipos
| Acero - Cuantía QQ/M3 | 0.76 | QQ | 2673.73 | 481.27 | 2032.03 | 365.77
| Vaciado y ligado Hormigón 1:2:4 - 10% desp | 1.1 | M3 | 6296.3 | 1007.83 | 6925.93 | 1108.61
| Alambre Dulce No. 18 | 1.52 | LB | 76.27 | 13.73 | 115.93 | 20.87
Mano de Obra
| Preparación superficie - Ayudante AY | 0.05 | DIA | 1260.34 | 0 | 63.02 | 0
| Mano de Obra Acero | 0.76 | QQ | 723.91 | 0 | 550.17 | 0
| Mano de obra frotado | 5 | M2 | 292.99 | 0 | 1464.95 | 0
| Total/UND |  |  |  |  | 11152.03 | 1495.25 | 12647.28
111.08 | PISO HA E=0.20m 3/8"@0.25m EN A.D. FROTADO - HORMIGON INDUSTRIAL 180KG/CM2 | 1 | M3 |  |  | 12010 | 1787.74 | 13797.74 | MINIBANNER CON LINK
|  | 1 | M2 |  |  | 2402 | 357.548 | 2759.548
Pisos HA e=0.20m 3/8" @ 0.25m AD
| Volumen Análisis | 1 | M3
Materiales y Equipos
| Acero - Cuantía QQ/M3 | 0.76 | QQ | 2673.73 | 481.27 | 2032.03 | 365.77
| Hormigón Industrial 180 Kg/cm2 | 1.1 | M3 | 7076.27 | 1273.73 | 7783.9 | 1401.1
| Alambre Dulce No. 18 | 1.52 | LB | 76.27 | 13.73 | 115.93 | 20.87
Mano de Obra
| Preparación superficie - Ayudante AY | 0.05 | DIA | 1260.34 | 0 | 63.02 | 0
| Mano de Obra Acero | 0.76 | QQ | 723.91 | 0 | 550.17 | 0
| Mano de obra frotado | 5 | M2 | 292.99 | 0 | 1464.95 | 0
| Total/UND |  |  |  |  | 12010 | 1787.74 | 13797.74
111.09 | PISO HA E=0.20m 3/8"@0.25m EN A.D. FROTADO - HORMIGON INDUSTRIAL 210KG/CM2 | 1 | M3 |  |  | 14160.5 | 1955 | 16115.5 | MINIBANNER CON LINK | 19338.6
|  | 1 | M2 |  |  | 2832.1 | 391 | 3223.1
Pisos HA e=0.20m 3/8" @ 0.25m AD
| Volumen Análisis | 1 | M3
Materiales y Equipos
| Acero - Cuantía QQ/M3 | 0.912 | QQ | 2673.73 | 481.2714 | 2438.44 | 438.92
| Hormigón Industrial 210 Kg/cm2 | 1.1 | M3 | 7530.51 | 1355.4918 | 8283.56 | 1491.04
| Alambre Dulce No. 18 | 1.824 | LB | 76.27 | 13.7286 | 139.12 | 25.04
Mano de Obra
| Preparación superficie - Ayudante AY | 0.05 | DIA | 1660.34 | 0 | 83.02 | 0
| Mano de Obra Acero | 0.912 | QQ | 823.91 | 0 | 751.41 | 0
| Mano de obra frotado | 5 | M2 | 492.99 | 0 | 2464.95 | 0
| Total/UND |  |  |  |  | 14160.5 | 1955 | 16115.5
111.1 | PISO HA E=0.10m MALLA ELECTROSOLD. D2.3 10X10 FROTADO - 1:2:4 CON LIGADORA | 1 | M3 |  |  | 12570.34 | 1471.38 | 14041.72 | MINIBANNER CON LINK
|  | 1 | M2 |  |  | 1257.034 | 147.138 | 1404.172
Pisos HA e=0.10m malla electrosold. D2.3 10x10
| Volumen Análisis | 1 | M3
Materiales y Equipos
| Malla Electrosoldada D2.3 10x10mm + 10% desp. | 0.11 | ROLLO | 17559.32 | 3160.68 | 1931.53 | 347.67
| Vaciado y ligado Hormigón 1:2:4 - 10% desp | 1.1 | M3 | 6296.3 | 1007.83 | 6925.93 | 1108.61
| Alambre Dulce No. 18 | 1.1 | LB | 76.27 | 13.73 | 83.9 | 15.1
Mano de Obra
| Preparación superficie - Ayudante AY | 0.1 | DIA | 1260.34 | 0 | 126.03 | 0
| Mano de Obra colocación malla | 10 | M2 | 57.3055 | 0 | 573.05 | 0
| Mano de obra frotado | 10 | M2 | 292.99 | 0 | 2929.9 | 0
| Total/UND |  |  |  |  | 12570.34 | 1471.38 | 14041.72
111.11 | PISO HA E=0.10m MALLA ELECTROSOLD. D2.3 10X10 FROTADO - HORMIGON 180KG/CM2 | 1 | M3 |  |  | 13428.31 | 1763.87 | 15192.18 | MINIBANNER CON LINK
|  | 1 | M2 |  |  | 1342.831 | 176.387 | 1519.218
Pisos HA e=0.10m malla electrosold. D2.3 10x10
| Volumen Análisis | 1 | M3
Materiales y Equipos
| Malla Electrosoldada D2.3 10x10mm + 10% desp. | 0.11 | ROLLO | 17559.32 | 3160.68 | 1931.53 | 347.67
| Hormigón industrial 180Kg/cm2 - 10% desp | 1.1 | M3 | 7076.27 | 1273.73 | 7783.9 | 1401.1
| Alambre Dulce No. 18 | 1.1 | LB | 76.27 | 13.73 | 83.9 | 15.1
Mano de Obra
| Preparación superficie - Ayudante AY | 0.1 | DIA | 1260.34 | 0 | 126.03 | 0
| Mano de Obra colocación malla | 10 | M2 | 57.3055 | 0 | 573.05 | 0
| Mano de obra frotado | 10 | M2 | 292.99 | 0 | 2929.9 | 0
| Total/UND |  |  |  |  | 13428.31 | 1763.87 | 15192.18
111.12 | PISO HA E=0.10m MALLA ELECTROSOLD. D2.3 10X10 FROTADO - HORMIGON 210KG/CM2 | 1 | M3 |  |  | 15625.97 | 1901.33 | 17527.3 | MINIBANNER CON LINK
|  | 1 | M2 |  |  | 1562.597 | 190.133 | 1752.73
Pisos HA e=0.10m malla electrosold. D2.3 10x10
| Volumen Análisis | 1 | M3
Materiales y Equipos
| Malla Electrosoldada D2.3 10x10mm + 10% desp. | 0.11 | ROLLO | 19959.32 | 3592.6776 | 2195.53 | 395.19
| Hormigón industrial 210Kg/cm2 - 10% desp | 1.1 | M3 | 7530.51 | 1355.4918 | 8283.56 | 1491.04
| Alambre Dulce No. 18 | 1.1 | LB | 76.27 | 13.7286 | 83.9 | 15.1
Mano de Obra
| Preparación superficie - Ayudante AY | 0.1 | DIA | 1600.34 | 0 | 160.03 | 0
| Mano de Obra colocación malla | 10 | M2 | 97.3055 | 0 | 973.05 | 0
| Mano de obra frotado | 10 | M2 | 392.99 | 0 | 3929.9 | 0
| Total/UND |  |  |  |  | 15625.97 | 1901.33 | 17527.3
111.13 | PISO HA E=0.15m MALLA ELECTROSOLD. D2.3 10X10 FROTADO - 1:2:4 CON LIGADORA | 1 | M3 |  |  | 10812.23 | 1372.44 | 12184.67 | MINIBANNER CON LINK
|  | 1 | M2 |  |  | 1621.024 | 205.7631 | 1826.7871
Pisos HA e=0.15m malla electrosold. D2.3 10x10
| Volumen Análisis | 1 | M3
Materiales y Equipos
| Malla Electrosoldada D2.3 10x10mm + 10% desp. | 0.08 | ROLLO | 17559.32 | 3160.68 | 1404.75 | 252.85
| Vaciado y ligado Hormigón 1:2:4 - 10% desp | 1.1 | M3 | 6296.3 | 1007.83 | 6925.93 | 1108.61
| Alambre Dulce No. 18 | 0.8 | LB | 76.27 | 13.73 | 61.02 | 10.98
Mano de Obra
| Preparación superficie - Ayudante AY | 0.0667 | DIA | 1260.34 | 0 | 84.06 | 0
| Mano de Obra colocación malla | 6.67 | M2 | 57.3055 | 0 | 382.23 | 0
| Mano de obra frotado | 6.67 | M2 | 292.99 | 0 | 1954.24 | 0
| Total/UND |  |  |  |  | 10812.23 | 1372.44 | 12184.67
111.14 | PISO HA E=0.15m MALLA ELECTROSOLD. D2.3 10X10 FROTADO - HORMIGON 180KG/CM2 | 1 | M3 |  |  | 11670.2 | 1664.93 | 13335.13 | MINIBANNER CON LINK
|  | 1 | M2 |  |  | 1749.6552 | 249.6147 | 1999.2699
Pisos HA e=0.15m malla electrosold. D2.3 10x10
| Volumen Análisis | 1 | M3
Materiales y Equipos
| Malla Electrosoldada D2.3 10x10mm + 10% desp. | 0.08 | ROLLO | 17559.32 | 3160.68 | 1404.75 | 252.85
| Hormigón industrial 180Kg/cm2 - 10% desp | 1.1 | M3 | 7076.27 | 1273.73 | 7783.9 | 1401.1
| Alambre Dulce No. 18 | 0.8 | LB | 76.27 | 13.73 | 61.02 | 10.98
Mano de Obra
| Preparación superficie - Ayudante AY | 0.0667 | DIA | 1260.34 | 0 | 84.06 | 0
| Mano de Obra colocación malla | 6.67 | M2 | 57.3055 | 0 | 382.23 | 0
| Mano de obra frotado | 6.67 | M2 | 292.99 | 0 | 1954.24 | 0
| Total/UND |  |  |  |  | 11670.2 | 1664.93 | 13335.13
111.15 | PISO HA E=0.15m MALLA ELECTROSOLD. D2.3 10X10 FROTADO - HORMIGON 210KG/CM2 | 1 | M3 |  |  | 11949.86 | 1715.27 | 13665.13 | MINIBANNER CON LINK
|  | 1 | M2 |  |  | 1791.5832 | 257.1619 | 2048.7451
Pisos HA e=0.15m malla electrosold. D2.3 10x10
| Volumen Análisis | 1 | M3
Materiales y Equipos
| Malla Electrosoldada D2.3 10x10mm + 10% desp. | 0.08 | ROLLO | 17559.32 | 3160.68 | 1404.75 | 252.85
| Hormigón industrial 210Kg/cm2 - 10% desp | 1.1 | M3 | 7330.51 | 1319.49 | 8063.56 | 1451.44
| Alambre Dulce No. 18 | 0.8 | LB | 76.27 | 13.73 | 61.02 | 10.98
Mano de Obra
| Preparación superficie - Ayudante AY | 0.0667 | DIA | 1260.34 | 0 | 84.06 | 0
| Mano de Obra colocación malla | 6.67 | M2 | 57.3055 | 0 | 382.23 | 0
| Mano de obra frotado | 6.67 | M2 | 292.99 | 0 | 1954.24 | 0
| Total/UND |  |  |  |  | 11949.86 | 1715.27 | 13665.13
111.16 | PISO HA E=0.20m MALLA ELECTROSOLD. D2.3 10X10 FROTADO - 1:2:4 CON LIGADORA | 1 | M3 |  |  | 9839.75 | 1306.49 | 11146.24 | MINIBANNER CON LINK
|  | 1 | M2 |  |  | 1967.95 | 261.298 | 2229.248
Pisos HA e=0.20m malla electrosold. D2.3 10x10
| Volumen Análisis | 1 | M3
Materiales y Equipos
| Malla Electrosoldada D2.3 10x10mm + 10% desp. | 0.06 | ROLLO | 17559.32 | 3160.68 | 1053.56 | 189.64
| Vaciado y ligado Hormigón 1:2:4 - 10% desp | 1.1 | M3 | 6296.3 | 1007.83 | 6925.93 | 1108.61
| Alambre Dulce No. 18 | 0.6 | LB | 76.27 | 13.73 | 45.76 | 8.24
Mano de Obra
| Preparación superficie - Ayudante AY | 0.05 | DIA | 1260.34 | 0 | 63.02 | 0
| Mano de Obra colocación malla | 5 | M2 | 57.3055 | 0 | 286.53 | 0
| Mano de obra frotado | 5 | M2 | 292.99 | 0 | 1464.95 | 0
| Total/UND |  |  |  |  | 9839.75 | 1306.49 | 11146.24
111.17 | PISO HA E=0.20m MALLA ELECTROSOLD. D2.3 10X10 FROTADO - HORMIGON 180KG/CM2 | 1 | M3 |  |  | 10697.72 | 1598.98 | 12296.7 | MINIBANNER CON LINK
|  | 1 | M2 |  |  | 2139.544 | 319.796 | 2459.34
Pisos HA e=0.20m malla electrosold. D2.3 10x10
| Volumen Análisis | 1 | M3
Materiales y Equipos
| Malla Electrosoldada D2.3 10x10mm + 10% desp. | 0.06 | ROLLO | 17559.32 | 3160.68 | 1053.56 | 189.64
| Hormigón industrial 180Kg/cm2 - 10% desp | 1.1 | M3 | 7076.27 | 1273.73 | 7783.9 | 1401.1
| Alambre Dulce No. 18 | 0.6 | LB | 76.27 | 13.73 | 45.76 | 8.24
Mano de Obra
| Preparación superficie - Ayudante AY | 0.05 | DIA | 1260.34 | 0 | 63.02 | 0
| Mano de Obra colocación malla | 5 | M2 | 57.3055 | 0 | 286.53 | 0
| Mano de obra frotado | 5 | M2 | 292.99 | 0 | 1464.95 | 0
| Total/UND |  |  |  |  | 10697.72 | 1598.98 | 12296.7
111.18 | PISO HA E=0.20m MALLA ELECTROSOLD. D2.3 10X10 FROTADO - HORMIGON 210KG/CM2 | 1 | M3 |  |  | 10977.38 | 1649.32 | 12626.7 | MINIBANNER CON LINK
|  | 1 | M2 |  |  | 2195.476 | 329.864 | 2525.34
Pisos HA e=0.20m malla electrosold. D2.3 10x10
| Volumen Análisis | 1 | M3
Materiales y Equipos
| Malla Electrosoldada D2.3 10x10mm + 10% desp. | 0.06 | ROLLO | 17559.32 | 3160.68 | 1053.56 | 189.64
| Hormigón industrial 210Kg/cm2 - 10% desp | 1.1 | M3 | 7330.51 | 1319.49 | 8063.56 | 1451.44
| Alambre Dulce No. 18 | 0.6 | LB | 76.27 | 13.73 | 45.76 | 8.24
Mano de Obra
| Preparación superficie - Ayudante AY | 0.05 | DIA | 1260.34 | 0 | 63.02 | 0
| Mano de Obra colocación malla | 5 | M2 | 57.3055 | 0 | 286.53 | 0
| Mano de obra frotado | 5 | M2 | 292.99 | 0 | 1464.95 | 0
| Total/UND |  |  |  |  | 10977.38 | 1649.32 | 12626.7
111.19 | PISO HA E=0.10m MALLA ELECTROS. D2.3 10X10 PULIDO HELICOPTERO-HORMIGON 180KG/CM2 | 1 | M3 |  |  | 12871.31 | 2190.97 | 15062.28 | MINIBANNER CON LINK
|  | 1 | M2 |  |  | 1287.131 | 219.097 | 1506.228
Pisos HA e=0.10m malla electrosold. D2.3 10x10
| Volumen Análisis | 1 | M3
Materiales y Equipos
| Malla Electrosoldada D2.3 10x10mm + 10% desp. | 0.11 | ROLLO | 17559.32 | 3160.68 | 1931.53 | 347.67
| Hormigón industrial 180Kg/cm2 - 10% desp | 1.1 | M3 | 7076.27 | 1273.73 | 7783.9 | 1401.1
| Alambre Dulce No. 18 | 1.1 | LB | 76.27 | 13.73 | 83.9 | 15.1
| Pulido con Helicoptero - Todo Costo | 10 | M2 | 237.29 | 42.71 | 2372.9 | 427.1
Mano de Obra
| Preparación superficie - Ayudante AY | 0.1 | DIA | 1260.34 | 0 | 126.03 | 0
| Mano de Obra colocación malla | 10 | M2 | 57.3055 | 0 | 573.05 | 0
| Total/UND |  |  |  |  | 12871.31 | 2190.97 | 15062.28
111.2 | PISO HA E=0.10m MALLA ELECTROS. D2.3 10X10 PULIDO HELICOPTERO-HORMIGON 210KG/CM2 | 1 | M3 |  |  | 13150.97 | 2241.31 | 15392.28 | MINIBANNER CON LINK
|  | 1 | M2 |  |  | 1315.097 | 224.131 | 1539.228
Pisos HA e=0.10m malla electrosold. D2.3 10x10
| Volumen Análisis | 1 | M3
Materiales y Equipos
| Malla Electrosoldada D2.3 10x10mm + 10% desp. | 0.11 | ROLLO | 17559.32 | 3160.68 | 1931.53 | 347.67
| Hormigón industrial 210Kg/cm2 - 10% desp | 1.1 | M3 | 7330.51 | 1319.49 | 8063.56 | 1451.44
| Alambre Dulce No. 18 | 1.1 | LB | 76.27 | 13.73 | 83.9 | 15.1
| Pulido con Helicoptero - Todo Costo | 10 | M2 | 237.29 | 42.71 | 2372.9 | 427.1
Mano de Obra
| Preparación superficie - Ayudante AY | 0.1 | DIA | 1260.34 | 0 | 126.03 | 0
| Mano de Obra colocación malla | 10 | M2 | 57.3055 | 0 | 573.05 | 0
| Total/UND |  |  |  |  | 13150.97 | 2241.31 | 15392.28
111.21 | PISO HA E=0.15m MALLA ELECTROS. D2.3 10X10 PULIDO HELICOPTERO-HORMIGON 180KG/CM2 | 1 | M3 |  |  | 11298.68 | 1949.81 | 13248.49 | MINIBANNER CON LINK
|  | 1 | M2 |  |  | 1693.955 | 292.3253 | 1986.2804
Pisos HA e=0.15m malla electrosold. D2.3 10x10
| Volumen Análisis | 1 | M3
Materiales y Equipos
| Malla Electrosoldada D2.3 10x10mm + 10% desp. | 0.08 | ROLLO | 17559.32 | 3160.68 | 1404.75 | 252.85
| Hormigón industrial 180Kg/cm2 - 10% desp | 1.1 | M3 | 7076.27 | 1273.73 | 7783.9 | 1401.1
| Alambre Dulce No. 18 | 0.8 | LB | 76.27 | 13.73 | 61.02 | 10.98
| Pulido con Helicoptero - Todo Costo | 6.67 | M2 | 237.29 | 42.71 | 1582.72 | 284.88
Mano de Obra
| Preparación superficie - Ayudante AY | 0.0667 | DIA | 1260.34 | 0 | 84.06 | 0
| Mano de Obra colocación malla | 6.67 | M2 | 57.3055 | 0 | 382.23 | 0
| Total/UND |  |  |  |  | 11298.68 | 1949.81 | 13248.49
111.22 | PISO HA E=0.15m MALLA ELECTROS. D2.3 10X10 PULIDO HELICOPTERO-HORMIGON 210KG/CM2 | 1 | M3 |  |  | 11578.34 | 2000.15 | 13578.49 | MINIBANNER CON LINK
|  | 1 | M2 |  |  | 1735.8831 | 299.8726 | 2035.7556
Pisos HA e=0.15m malla electrosold. D2.3 10x10
| Volumen Análisis | 1 | M3
Materiales y Equipos
| Malla Electrosoldada D2.3 10x10mm + 10% desp. | 0.08 | ROLLO | 17559.32 | 3160.68 | 1404.75 | 252.85
| Hormigón industrial 210Kg/cm2 - 10% desp | 1.1 | M3 | 7330.51 | 1319.49 | 8063.56 | 1451.44
| Alambre Dulce No. 18 | 0.8 | LB | 76.27 | 13.73 | 61.02 | 10.98
| Pulido con Helicoptero - Todo Costo | 6.67 | M2 | 237.29 | 42.71 | 1582.72 | 284.88
Mano de Obra
| Preparación superficie - Ayudante AY | 0.0667 | DIA | 1260.34 | 0 | 84.06 | 0
| Mano de Obra colocación malla | 6.67 | M2 | 57.3055 | 0 | 382.23 | 0
| Total/UND |  |  |  |  | 11578.34 | 2000.15 | 13578.49
111.23 | PISO HA E=0.20m MALLA ELECTROS. D2.3 10X10 PULIDO HELICOPTERO-HORMIGON 180KG/CM2 | 1 | M3 |  |  | 10419.22 | 1812.53 | 12231.75 | MINIBANNER CON LINK
|  | 1 | M2 |  |  | 2083.844 | 362.506 | 2446.35
Pisos HA e=0.20m malla electrosold. D2.3 10x10
| Volumen Análisis | 1 | M3
Materiales y Equipos
| Malla Electrosoldada D2.3 10x10mm + 10% desp. | 0.06 | ROLLO | 17559.32 | 3160.68 | 1053.56 | 189.64
| Hormigón industrial 180Kg/cm2 - 10% desp | 1.1 | M3 | 7076.27 | 1273.73 | 7783.9 | 1401.1
| Alambre Dulce No. 18 | 0.6 | LB | 76.27 | 13.73 | 45.76 | 8.24
| Pulido con Helicoptero - Todo Costo | 5 | M2 | 237.29 | 42.71 | 1186.45 | 213.55
Mano de Obra
| Preparación superficie - Ayudante AY | 0.05 | DIA | 1260.34 | 0 | 63.02 | 0
| Mano de Obra colocación malla | 5 | M2 | 57.3055 | 0 | 286.53 | 0
| Total/UND |  |  |  |  | 10419.22 | 1812.53 | 12231.75
111.24 | PISO HA E=0.20m MALLA ELECTROS. D2.3 10X10 PULIDO HELICOPTERO-HORMIGON 210KG/CM2 | 1 | M3 |  |  | 10698.88 | 1862.87 | 12561.75 | MINIBANNER CON LINK
|  | 1 | M2 |  |  | 2139.776 | 372.574 | 2512.35
Pisos HA e=0.20m malla electrosold. D2.3 10x10
| Volumen Análisis | 1 | M3
Materiales y Equipos
| Malla Electrosoldada D2.3 10x10mm + 10% desp. | 0.06 | ROLLO | 17559.32 | 3160.68 | 1053.56 | 189.64
| Hormigón industrial 210Kg/cm2 - 10% desp | 1.1 | M3 | 7330.51 | 1319.49 | 8063.56 | 1451.44
| Alambre Dulce No. 18 | 0.6 | LB | 76.27 | 13.73 | 45.76 | 8.24
| Pulido con Helicoptero - Todo Costo | 5 | M2 | 237.29 | 42.71 | 1186.45 | 213.55
Mano de Obra
| Preparación superficie - Ayudante AY | 0.05 | DIA | 1260.34 | 0 | 63.02 | 0
| Mano de Obra colocación malla | 5 | M2 | 57.3055 | 0 | 286.53 | 0
| Total/UND |  |  |  |  | 10698.88 | 1862.87 | 12561.75
111.25 | PISO HA E=0.10m MALLA ELECTROS. D2.3 15X15 PULIDO A MANO-HORMIGON 210KG/CM2 | 1 | M3 |  |  | 13410.28 | 1718.06 | 15128.34 | MINIBANNER CON LINK
|  | 1 | M2 |  |  | 1341.028 | 171.806 | 1512.834
Pisos HA e=0.10m malla electrosold. D2.3 15x15
| Volumen Análisis | 1 | M3
Materiales y Equipos
| Malla Electrosoldada D2.3 15x15mm + 10% desp. | 0.1146 | ROLLO | 12193.22 | 2194.78 | 1397.34 | 251.52
| Hormigón industrial 210Kg/cm2 - 10% desp | 1.1 | M3 | 7330.51 | 1319.49 | 8063.56 | 1451.44
| Alambre Dulce No. 18 | 1.1 | LB | 76.27 | 13.73 | 83.9 | 15.1
Mano de Obra
| Preparación superficie - Ayudante AY | 0.1 | DIA | 1260.34 | 0 | 126.03 | 0
| Mano de obra piso pulido hormigón y violinado a mano | 10 | M2 | 316.64 | 0 | 3166.4 | 0
| Mano de Obra colocación malla | 10 | M2 | 57.3055 | 0 | 573.05 | 0
| Total/UND |  |  |  |  | 13410.28 | 1718.06 | 15128.34
111.26 | PISO HA E=0.10m MALLA ELECTROS. D2.3 15X15 PULIDO A MANO-HORMIGON 210KG/CM2 LIGADORA | 1 | M3 |  |  | 12909.83 | 1489.93 | 14399.76 | MINIBANNER CON LINK
|  | 1 | M2 |  |  | 1290.983 | 148.993 | 1439.976
Pisos HA e=0.10m malla electrosold. D2.3 15x15
| Volumen Análisis | 1 | M3
Materiales y Equipos
| Malla Electrosoldada D2.3 15x15mm + 10% desp. | 0.1146 | ROLLO | 12193.22 | 2194.78 | 1397.34 | 251.52
| Hormigón 210Kg/cm2 TABLA CEMEX CON LIGADORA - 10% desp | 1.1 | M3 | 6875.55 | 1112.1 | 7563.11 | 1223.31
| Alambre Dulce No. 18 | 1.1 | LB | 76.27 | 13.73 | 83.9 | 15.1
Mano de Obra
| Preparación superficie - Ayudante AY | 0.1 | DIA | 1260.34 | 0 | 126.03 | 0
| Mano de obra piso pulido hormigón y violinado a mano | 10 | M2 | 316.64 | 0 | 3166.4 | 0
| Mano de Obra colocación malla | 10 | M2 | 57.3055 | 0 | 573.05 | 0
| Total/UND |  |  |  |  | 12909.83 | 1489.93 | 14399.76
112 | MORTEROS
112.01 | MORTERO 1:3 PARA BLOQUES | 1 | M3 |  |  | 7052.81 | 1181.31 | 8234.12 | MINIBANNER CON LINK
Mezcla para bloques
| Volumen Análisis | 1 | M3
Materiales y Equipos
| Cemento Gris | 11.5 | FDA | 444.92 | 80.09 | 5116.58 | 921.04
| Arena gruesa itabo lavada | 1 | M3 | 1355.93 | 244.07 | 1355.93 | 244.07
| Agua | 60 | GL | 1.5 | 0.27 | 90 | 16.2
Mano de Obra
| Mano de obra mezclado (Peón) | 0.5 | DIA | 980.59 | 0 | 490.3 | 0
| Total/UND |  |  |  |  | 7052.81 | 1181.31 | 8234.12
112.02 | MORTERO 1:4 PARA PISOS | 1 | M3 |  |  | 5910.51 | 975.68 | 6886.19 | MINIBANNER CON LINK
Mezcla para pisos
| Volumen Análisis | 1 | M3
Materiales y Equipos
| Cemento Gris | 9 | FDA | 444.92 | 80.09 | 4004.28 | 720.81
| Arena gruesa itabo lavada | 1 | M3 | 1355.93 | 244.07 | 1355.93 | 244.07
| Agua | 40 | GL | 1.5 | 0.27 | 60 | 10.8
Mano de Obra
| Mano de obra mezclado (Peón) | 0.5 | DIA | 980.59 | 0 | 490.3 | 0
| Total/UND |  |  |  |  | 5910.51 | 975.68 | 6886.19
112.03 | MORTERO 1:4 PARA EMPAÑETES | 1 | M3 |  |  | 7173.73 | 1203.06 | 8376.79 | MINIBANNER CON LINK
Mezcla para empañetes
| Volumen Análisis | 1 | M3
Materiales y Equipos
| Cemento Gris | 9.45 | FDA | 444.92 | 80.09 | 4204.49 | 756.85
| Cal Hidratada 50lbs. | 3.15 | FDA | 313.56 | 56.44 | 987.71 | 177.79
| Arena fina de empañete | 1.05 | M3 | 1355.93 | 244.07 | 1423.73 | 256.27
| Agua | 45 | GL | 1.5 | 0.27 | 67.5 | 12.15
Mano de Obra
| Mano de obra mezclado (Peón) | 0.5 | DIA | 980.59 | 0 | 490.3 | 0
| Total/UND |  |  |  |  | 7173.73 | 1203.06 | 8376.79
112.04 | MORTERO 1:10 PARA PISOS | 1 | M3 |  |  | 4979.35 | 808.06 | 5787.41 | MINIBANNER CON LINK
Mezcla para pisos
| Volumen Análisis | 1 | M3
Materiales y Equipos
| Cemento Gris | 6.45 | FDA | 444.92 | 80.09 | 2869.73 | 516.58
| Arena gruesa itabo lavada | 1.15 | M3 | 1355.93 | 244.07 | 1559.32 | 280.68
| Agua | 40 | GL | 1.5 | 0.27 | 60 | 10.8
| Mano de obra mezclado (Peón) | 0.5 | DIA | 980.59 | 0 | 490.3 | 0
| Total/UND |  |  |  |  | 4979.35 | 808.06 | 5787.41
113 | MUROS DE BLOQUES DE HORMIGON
113.01 | ANDAMIOS PARA BLOQUES/EMPAÑETES | 1 | M2 |  |  | 62.11 | 2.78 | 64.89 | MINIBANNER CON LINK
Andamios madera para colocación bloques
| Volumen Análisis | 1 | M2
Materiales y Equipos
| Madera bruta 6 usos | 0.083333 | PT | 159 | 28.62 | 13.25 | 2.39
| Clavos corriente | 0.041667 | LBS | 52 | 9.36 | 2.17 | 0.39
Mano de Obra
| Confección andamios - T1 | 0.02 | DIA | 2334.67 | 0 | 46.69 | 0
| Total/UND |  |  |  |  | 62.11 | 2.78 | 64.89
113.02 | BLOQUES HORMIGON DE 4" - 3/8" @ 0.80m | 1 | M2 |  |  | 1191.36 | 120.44 | 1311.8 | MINIBANNER CON LINK
Bloques de Hormigón 16" x 8" x 4"
| Volumen Análisis | 1 | M2
Materiales y Equipos
| Suministro bloques horm. +4% desp. | 13 | UND | 33.9 | 6.1 | 440.7 | 79.3
| Hormigón 1:3:5 en cámaras +10% desp. | 0.0095 | M3 | 6142.56 | 889.11 | 58.35 | 8.45
| Mortero 1:3 en juntas + 30% desp. | 0.0208 | M3 | 7052.81 | 1181.31 | 146.7 | 24.57
| Acero bastones 3/8" + 20% desp. | 0.0105 | QQ | 2673.73 | 481.27 | 28.07 | 5.05
| Alambre Dulce No. 18 para amarrar bastones | 0.021 | LB | 76.27 | 13.73 | 1.6 | 0.29
| Andamios | 1 | M2 | 62.11 | 2.78 | 62.11 | 2.78
Mano de Obra
| Colocación bloques y acero | 13 | UND | 34.91 | 0 | 453.83 | 0
| Total/UND |  |  |  |  | 1191.36 | 120.44 | 1311.8
113.03 | BLOQUES HORMIGON DE 6" - 3/8" @ 0.80m | 1 | M2 |  |  | 1304.47 | 150.38 | 1454.85 | MINIBANNER CON LINK
Bloques de Hormigón 16" x 8" x 6"
| Volumen Análisis | 1 | M2
Materiales y Equipos
| Suministro bloques horm. +4% desp. | 13 | UND | 33.9 | 6.1 | 440.7 | 79.3
| Hormigón 1:3:5 en cámaras +10% desp. | 0.02376 | M3 | 6142.56 | 889.11 | 145.95 | 21.13
| Mortero 1:3 en juntas + 30% desp. | 0.0312 | M3 | 7052.81 | 1181.31 | 220.05 | 36.86
| Acero bastones 3/8" + 20% desp. | 0.02025 | QQ | 2673.73 | 481.27 | 54.14 | 9.75
| Alambre Dulce No. 18 para amarrar bastones | 0.0405 | LB | 76.27 | 13.73 | 3.09 | 0.56
| Andamios | 1 | M2 | 62.11 | 2.78 | 62.11 | 2.78
Mano de Obra
| Colocación bloques y acero | 13 | UND | 29.11 | 0 | 378.43 | 0
| Total/UND |  |  |  |  | 1304.47 | 150.38 | 1454.85
113.04 | BLOQUES HORMIGON DE 6" - 3/8" @ 0.60m | 1 | M2 |  |  | 1633.42 | 202.5 | 1835.92 | MINIBANNER CON LINK
Bloques de Hormigón 16" x 8" x 6"
| Volumen Análisis | 1 | M2
Materiales y Equipos
| Suministro bloques horm. +4% desp. | 13 | UND | 37.9 | 6.822 | 492.7 | 88.69
| Hormigón 1:3:5 en cámaras +10% desp. | 0.031093 | M3 | 7542.56 | 1357.6608 | 234.52 | 42.21
| Mortero 1:3 en juntas + 30% desp. | 0.0312 | M3 | 7652.81 | 1377.5058 | 238.77 | 42.98
| Acero bastones 3/8" + 20% desp. | 0.0265 | QQ | 2673.73 | 481.2714 | 70.85 | 12.75
| Alambre Dulce No. 18 para amarrar bastones | 0.053 | LB | 76.27 | 13.7286 | 4.04 | 0.73
| Andamios | 1 | M2 | 84.11 | 15.1398 | 84.11 | 15.14
| Mano de Obra |  |  |  | 0
| Colocación bloques y acero | 13 | UND | 39.11 | 0 | 508.43 | 0
| Total/UND |  |  |  |  | 1633.42 | 202.5 | 1835.92
113.05 | BLOQUES HORMIGON DE 6" - 3/8" @ 0.40m | 1 | M2 |  |  | 1492.6 | 179.47 | 1672.07 | MINIBANNER CON LINK
Bloques de Hormigón 16" x 8" x 6"
| Volumen Análisis | 1 | M2
Materiales y Equipos
| Suministro bloques horm. +4% desp. | 13 | UND | 33.9 | 6.1 | 440.7 | 79.3
| Hormigón 1:3:5 en cámaras +10% desp. | 0.04576 | M3 | 6142.56 | 889.11 | 281.08 | 40.69
| Mortero 1:3 en juntas + 30% desp. | 0.0312 | M3 | 7052.81 | 1181.31 | 220.05 | 36.86
| Acero bastones 3/8" + 20% desp. | 0.039 | QQ | 2673.73 | 481.27 | 104.28 | 18.77
| Alambre Dulce No. 18 para amarrar bastones | 0.078 | LB | 76.27 | 13.73 | 5.95 | 1.07
| Andamios | 1 | M2 | 62.11 | 2.78 | 62.11 | 2.78
Mano de Obra
| Colocación bloques y acero | 13 | UND | 29.11 | 0 | 378.43 | 0
| Total/UND |  |  |  |  | 1492.6 | 179.47 | 1672.07
113.06 | BLOQUES HORMIGON DE 6" - 3/8" @ 0.40m TODAS LAS CAMARAS LLENAS | 1 | M2 |  |  | 1762.88 | 218.59 | 1981.47 | MINIBANNER CON LINK
Bloques de Hormigón 16" x 8" x 6"
| Volumen Análisis | 1 | M2
Materiales y Equipos
| Suministro bloques horm. +4% desp. | 13 | UND | 33.9 | 6.1 | 440.7 | 79.3
| Hormigón 1:3:5 en cámaras +10% desp. | 0.08976 | M3 | 6142.56 | 889.11 | 551.36 | 79.81
| Mortero 1:3 en juntas + 30% desp. | 0.0312 | M3 | 7052.81 | 1181.31 | 220.05 | 36.86
| Acero bastones 3/8" + 20% desp. | 0.039 | QQ | 2673.73 | 481.27 | 104.28 | 18.77
| Alambre Dulce No. 18 para amarrar bastones | 0.078 | LB | 76.27 | 13.73 | 5.95 | 1.07
| Andamios | 1 | M2 | 62.11 | 2.78 | 62.11 | 2.78
Mano de Obra
| Colocación bloques y acero | 13 | UND | 29.11 | 0 | 378.43 | 0
| Total/UND |  |  |  |  | 1762.88 | 218.59 | 1981.47
113.07 | BLOQUES HORMIGON DE 6" - 3/8" @ 0.20m TODAS LAS CAMARAS LLENAS | 1 | M2 |  |  | 1868.86 | 237.67 | 2106.53 | MINIBANNER CON LINK
Bloques de Hormigón 16" x 8" x 6"
| Volumen Análisis | 1 | M2
Materiales y Equipos
| Suministro bloques horm. +4% desp. | 13 | UND | 33.9 | 6.1 | 440.7 | 79.3
| Hormigón 1:3:5 en cámaras +10% desp. | 0.08976 | M3 | 6142.56 | 889.11 | 551.36 | 79.81
| Mortero 1:3 en juntas + 30% desp. | 0.0312 | M3 | 7052.81 | 1181.31 | 220.05 | 36.86
| Acero bastones 3/8" + 20% desp. | 0.0765 | QQ | 2673.73 | 481.27 | 204.54 | 36.82
| Alambre Dulce No. 18 para amarrar bastones | 0.153 | LB | 76.27 | 13.73 | 11.67 | 2.1
| Andamios | 1 | M2 | 62.11 | 2.78 | 62.11 | 2.78
Mano de Obra
| Colocación bloques y acero | 13 | UND | 29.11 | 0 | 378.43 | 0
| Total/UND |  |  |  |  | 1868.86 | 237.67 | 2106.53
113.08 | BLOQUES HORMIGON DE 8" - 3/8" @ 0.80m | 1 | M2 |  |  | 1577.31 | 190.16 | 1767.47 | MINIBANNER CON LINK
Bloques de Hormigón 16" x 8" x 8"
| Volumen Análisis | 1 | M2
Materiales y Equipos
| Suministro bloques horm. +4% desp. | 13 | UND | 43.64 | 7.86 | 567.32 | 102.18
| Hormigón 1:3:5 en cámaras +10% desp. | 0.028958 | M3 | 6142.56 | 889.11 | 177.87 | 25.75
| Mortero 1:3 en juntas + 30% desp. | 0.0416 | M3 | 7052.81 | 1181.31 | 293.4 | 49.14
| Acero bastones 3/8" + 20% desp. | 0.02025 | QQ | 2673.73 | 481.27 | 54.14 | 9.75
| Alambre Dulce No. 18 para amarrar bastones | 0.0405 | LB | 76.27 | 13.73 | 3.09 | 0.56
| Andamios | 1 | M2 | 62.11 | 2.78 | 62.11 | 2.78
Mano de Obra
| Colocación bloques y acero | 13 | UND | 32.26 | 0 | 419.38 | 0
| Total/UND |  |  |  |  | 1577.31 | 190.16 | 1767.47
113.09 | BLOQUES HORMIGON DE 8" - 3/8" @ 0.60m | 1 | M2 |  |  | 2258.19 | 290.97 | 2549.16 | MINIBANNER CON LINK
Bloques de Hormigón 16" x 8" x 8"
| Volumen Análisis | 1 | M2
Materiales y Equipos
| Suministro bloques horm. +4% desp. | 13 | UND | 65.64 | 11.8152 | 853.32 | 153.6
| Hormigón 1:3:5 en cámaras +10% desp. | 0.037895 | M3 | 7542.56 | 1357.6608 | 285.83 | 51.45
| Mortero 1:3 en juntas + 30% desp. | 0.0416 | M3 | 7652.81 | 1377.5058 | 318.36 | 57.3
| Acero bastones 3/8" + 20% desp. | 0.0265 | QQ | 2673.73 | 481.2714 | 70.85 | 12.75
| Alambre Dulce No. 18 para amarrar bastones | 0.053 | LB | 76.27 | 13.7286 | 4.04 | 0.73
| Andamios | 1 | M2 | 84.11 | 15.1398 | 84.11 | 15.14
Mano de Obra
| Colocación bloques y acero | 13 | UND | 49.36 | 0 | 641.68 | 0
| Total/UND |  |  |  |  | 2258.19 | 290.97 | 2549.16
113.1 | BLOQUES HORMIGON DE 8" - 3/8" @ 0.40m | 1 | M2 |  |  | 1795.01 | 223.53 | 2018.54 | MINIBANNER CON LINK
Bloques de Hormigón 16" x 8" x 8"
| Volumen Análisis | 1 | M2
Materiales y Equipos
| Suministro bloques horm. +4% desp. | 13 | UND | 43.64 | 7.86 | 567.32 | 102.18
| Hormigón 1:3:5 en cámaras +10% desp. | 0.05577 | M3 | 6142.56 | 889.11 | 342.57 | 49.59
| Mortero 1:3 en juntas + 30% desp. | 0.0416 | M3 | 7052.81 | 1181.31 | 293.4 | 49.14
| Acero bastones 3/8" + 20% desp. | 0.039 | QQ | 2673.73 | 481.27 | 104.28 | 18.77
| Alambre Dulce No. 18 para amarrar bastones | 0.078 | LB | 76.27 | 13.73 | 5.95 | 1.07
| Andamios | 1 | M2 | 62.11 | 2.78 | 62.11 | 2.78
Mano de Obra
| Colocación bloques y acero | 13 | UND | 32.26 | 0 | 419.38 | 0
| Total/UND |  |  |  |  | 1795.01 | 223.53 | 2018.54
113.11 | BLOQUES HORMIGON DE 8" - 3/8" @ 0.40m TODAS LAS CAMARAS LLENAS | 1 | M2 |  |  | 2124.41 | 271.2 | 2395.61 | MINIBANNER CON LINK
Bloques de Hormigón 16" x 8" x 8"
| Volumen Análisis | 1 | M2
Materiales y Equipos
| Suministro bloques horm. +4% desp. | 13 | UND | 43.64 | 7.86 | 567.32 | 102.18
| Hormigón 1:3:5 en cámaras +10% desp. | 0.1094 | M3 | 6142.56 | 889.11 | 671.97 | 97.26
| Mortero 1:3 en juntas + 30% desp. | 0.0416 | M3 | 7052.81 | 1181.31 | 293.4 | 49.14
| Acero bastones 3/8" + 20% desp. | 0.039 | QQ | 2673.73 | 481.27 | 104.28 | 18.77
| Alambre Dulce No. 18 para amarrar bastones | 0.078 | LB | 76.27 | 13.73 | 5.95 | 1.07
| Andamios | 1 | M2 | 62.11 | 2.78 | 62.11 | 2.78
Mano de Obra
| Colocación bloques y acero | 13 | UND | 32.26 | 0 | 419.38 | 0
| Total/UND |  |  |  |  | 2124.41 | 271.2 | 2395.61
113.12 | BLOQUES HORMIGON DE 8" - 3/8" @ 0.20m TODAS LAS CAMARAS LLENAS | 1 | M2 |  |  | 2230.39 | 290.28 | 2520.67 | MINIBANNER CON LINK
Bloques de Hormigón 16" x 8" x 8"
| Volumen Análisis | 1 | M2
Materiales y Equipos
| Suministro bloques horm. +4% desp. | 13 | UND | 43.64 | 7.86 | 567.32 | 102.18
| Hormigón 1:3:5 en cámaras +10% desp. | 0.1094 | M3 | 6142.56 | 889.11 | 671.97 | 97.26
| Mortero 1:3 en juntas + 30% desp. | 0.0416 | M3 | 7052.81 | 1181.31 | 293.4 | 49.14
| Acero bastones 3/8" + 20% desp. | 0.0765 | QQ | 2673.73 | 481.27 | 204.54 | 36.82
| Alambre Dulce No. 18 para amarrar bastones | 0.153 | LB | 76.27 | 13.73 | 11.67 | 2.1
| Andamios | 1 | M2 | 62.11 | 2.78 | 62.11 | 2.78
Mano de Obra
| Colocación bloques y acero | 13 | UND | 32.26 | 0 | 419.38 | 0
| Total/UND |  |  |  |  | 2230.39 | 290.28 | 2520.67
114 | EMPAÑETES
114.01 | ALQUILER TORRE ANDAMIOS METALICOS | 1 | M2 |  |  | 359.7782 | 40.2907 | 400.0689 | MINIBANNER CON LINK
5 torres de andamios pared 18mx12m altura
| Volumen Análisis | 216 | M2
Materiales y Equipos
| Marcos 5 pies x 5 pies | 80 | UND | 262.71 | 47.29 | 21016.8 | 3783.2
| Crucetas de 1.80m | 80 | UND | 121.82 | 21.93 | 9745.6 | 1754.4
| Acoples y springs | 80 | UND | 68.86 | 12.39 | 5508.8 | 991.2
| Plataformas de 1.80m | 40 | UND | 243.64 | 43.86 | 9745.6 | 1754.4
| Bases niveladoras | 20 | UND | 116.53 | 20.98 | 2330.6 | 419.6
| Tranporte Almacén-Obra-Almacén | 2 | UND | 4000 | 0 | 8000 | 0
Mano de Obra
| Montura y desmonte de andamios metálicos | 216 | M2 | 98.9106 | 0 | 21364.69 | 0
| Total/UND |  |  |  |  | 77712.09 | 8702.8 | 86414.89
114.02 | ALQUILER ANDAMIOS METALICOS TECHO/VIGAS | 1 | M2 |  |  | 216.7359 | 12.8096 | 229.5455 | MINIBANNER CON LINK
Alquiler de andamios para techos/vigas
| Volumen Análisis | 150 | M2
Materiales y Equipos
| Marcos 5 pies x 5 pies | 12 | UND | 262.71 | 47.29 | 3152.52 | 567.48
| Crucetas de 1.80m | 12 | UND | 121.82 | 21.93 | 1461.84 | 263.16
| Acoples y springs | 12 | UND | 68.86 | 12.39 | 826.32 | 148.68
| Plataformas de 1.80m | 10 | UND | 243.64 | 43.86 | 2436.4 | 438.6
| Bases niveladoras | 24 | UND | 116.53 | 20.98 | 2796.72 | 503.52
| Tranporte Almacén-Obra-Almacén | 2 | UND | 3500 | 0 | 7000 | 0
Mano de Obra
| Montura y desmonte de andamios metálicos | 150 | M2 | 98.9106 | 0 | 14836.59 | 0
| Total/UND |  |  |  |  | 32510.39 | 1921.44 | 34431.83
114.03 | FRAGUACHE CON LLANA | 1 | M2 |  |  | 151.42 | 15.17 | 166.59 | MINIBANNER CON LINK
Fraguache con llana
| Volumen Análisis | 1 | M2
Materiales y Equipos
| Mortero 1:4 de empañete 1.50mm + 50% desp. | 0.0032 | M3 | 7173.73 | 1203.06 | 22.96 | 3.85
| Regla madera americana cepillada 1"x4" / 20 usos | 0.4667 | PT | 134.75 | 24.26 | 62.89 | 11.32
Mano de Obra
| Mano de obra fraguache | 1 | M2 | 65.57 | 0 | 65.57 | 0
| Total/UND |  |  |  |  | 151.42 | 15.17 | 166.59
114.04 | EMPAÑETE MAESTREADO - INTERIOR | 1 | M2 |  |  | 548.48 | 40.39 | 588.87 | MINIBANNER CON LINK
Empañete en muro maestreado en interior
| Volumen Análisis | 1 | M2
Materiales y Equipos
| Mortero 1:4 de empañete 1.75cm + 25% desp. | 0.0279 | M3 | 7173.73 | 1203.06 | 200.15 | 33.57
| Regla madera americana cepillada 1"x4" / 20 usos | 0.1667 | PT | 134.75 | 24.26 | 22.46 | 4.04
| Andamios en madera | 1 | M2 | 62.11 | 2.78 | 62.11 | 2.78
Mano de Obra
| Mano de obra empañete interior | 1 | M2 | 263.76 | 0 | 263.76 | 0
| Total/UND |  |  |  |  | 548.48 | 40.39 | 588.87
114.05 | EMPAÑETE MAESTREADO - EXTERIOR | 1 | M2 |  |  | 872.15 | 81.62 | 953.77 | MINIBANNER CON LINK
Empañete en muro maestreado exterior
| Volumen Análisis | 1 | M2
Materiales y Equipos
| Mortero 1:4 de empañete 2.00cm + 25% desp. | 0.031 | M3 | 7173.73 | 1203.06 | 222.39 | 37.29
| Regla madera americana cepillada 1"x4" / 20 usos | 0.1667 | PT | 134.75 | 24.26 | 22.46 | 4.04
| Torre de andamios metálicos - Alquiler | 1 | M2 | 359.7782 | 40.2907 | 359.78 | 40.29
Mano de Obra
| Mano de obra empañete exterior | 1 | M2 | 267.52 | 0 | 267.52 | 0
| Total/UND |  |  |  |  | 872.15 | 81.62 | 953.77
114.06 | EMPAÑETE MAESTREADO - TECHOS Y VIGAS | 1 | M2 |  |  | 792.41 | 50.42 | 842.83 | MINIBANNER CON LINK
Empañete en muro maestreado techos/vigas
| Volumen Análisis | 1 | M2
Materiales y Equipos
| Mortero 1:4 de empañete 1.75cm + 25% desp. | 0.0279 | M3 | 7173.73 | 1203.06 | 200.15 | 33.57
| Regla madera americana cepillada 1"x4" / 20 usos | 0.1667 | PT | 134.75 | 24.26 | 22.46 | 4.04
| Torre de andamios metálicos techos/vigas - Alquiler | 1 | M2 | 216.7359 | 12.8096 | 216.74 | 12.81
Mano de Obra
| Mano de obra empañete techos y vigas | 1 | M2 | 353.06 | 0 | 353.06 | 0
| Total/UND |  |  |  |  | 792.41 | 50.42 | 842.83
114.07 | EMPAÑETE MAESTREADO - COLUMNAS | 1 | M2 |  |  | 678.15 | 33.17 | 711.32 | MINIBANNER CON LINK
Empañete maestreado en columnas
| Volumen Análisis | 1 | M2
Materiales y Equipos
| Mortero 1:4 de empañete 1.75cm + 25% desp. | 0.0219 | M3 | 7173.73 | 1203.06 | 157.1 | 26.35
| Regla madera americana cepillada 1"x4" / 20 usos | 0.1667 | PT | 134.75 | 24.26 | 22.46 | 4.04
| Andamios en madera | 1 | M2 | 62.11 | 2.78 | 62.11 | 2.78
Mano de Obra
| Mano de obra empañete columnas | 1 | M2 | 436.48 | 0 | 436.48 | 0
| Total/UND |  |  |  |  | 678.15 | 33.17 | 711.32
114.08 | EMPAÑETE PULIDO | 1 | M2 |  |  | 783.59 | 44.63 | 828.22 | MINIBANNER CON LINK
Empañete pulido
| Volumen Análisis | 1 | M2
Materiales y Equipos
| Mortero 1:4 de empañete 1.75cm + 25% desp. | 0.0279 | M3 | 7173.73 | 1203.06 | 200.15 | 33.57
| Regla madera americana cepillada 1"x4" / 20 usos | 0.1667 | PT | 134.75 | 24.26 | 22.46 | 4.04
| Andamios en madera | 1 | M2 | 62.11 | 2.78 | 62.11 | 2.78
| Cemento en 2da capa pulida - 30% desp. | 0.053 | FDA | 444.92 | 80.09 | 23.58 | 4.24
Mano de Obra
| Mano de obra empañete pulido | 1 | M2 | 475.29 | 0 | 475.29 | 0
| Total/UND |  |  |  |  | 783.59 | 44.63 | 828.22
114.09 | CANTOS | 1 | ML |  |  | 281.59 | 23.15 | 304.74 | MINIBANNER CON LINK
Cantos de mezcla
| Volumen Análisis | 1 | ML
Materiales y Equipos
| Mortero 1:4 para empañete + 10% desp. | 0.0025 | M3 | 7173.73 | 1203.06 | 17.93 | 3.01
| Regla madera americana cepillada 1"x4" / 4 usos | 0.83 | PT | 134.75 | 24.26 | 111.84 | 20.14
Mano de Obra
| Mano de obra canto | 1 | ML | 151.82 | 0 | 151.82 | 0
| Total/UND |  |  |  |  | 281.59 | 23.15 | 304.74
114.1 | MOCHETAS EN MUROS DE 0.15m | 1 | ML |  |  | 248.83 | 23.39 | 272.22 | MINIBANNER CON LINK
Mochetas en muros de 0.15m
| Volumen Análisis | 1 | ML
Materiales y Equipos
| Mortero 1:4 para empañete + 10% desp. | 0.0027 | M3 | 7173.73 | 1203.06 | 19.37 | 3.25
| Regla madera americana cepillada 1"x4" / 4 usos | 0.83 | PT | 134.75 | 24.26 | 111.84 | 20.14
Mano de Obra
| Mano de obra mocheta 0.15m | 1 | ML | 117.6186 | 0 | 117.62 | 0
| Total/UND |  |  |  |  | 248.83 | 23.39 | 272.22
114.11 | MOCHETAS EN MUROS DE 0.20m | 1 | ML |  |  | 309.4 | 24.47 | 333.87 | MINIBANNER CON LINK
Mochetas en muros de 0.20m
| Volumen Análisis | 1 | ML
Materiales y Equipos
| Mortero 1:4 para empañete + 10% desp. | 0.0036 | M3 | 7173.73 | 1203.06 | 25.83 | 4.33
| Regla madera americana cepillada 1"x4" / 4 usos | 0.83 | PT | 134.75 | 24.26 | 111.84 | 20.14
Mano de Obra
| Mano de obra mocheta 0.20m | 1 | ML | 171.7302 | 0 | 171.73 | 0
| Total/UND |  |  |  |  | 309.4 | 24.47 | 333.87
114.12 | REPELLO MAESTREADO | 1 | M2 |  |  | 492.48 | 51.93 | 544.41 | MINIBANNER CON LINK
Repello Maestreado espesor 3cm
| Volumen Análisis | 1 | M2
Materiales y Equipos
| Mortero 1:4 - 2 capas 1.5cm + 25% desp. | 0.0375 | M3 | 7173.73 | 1203.06 | 269.01 | 45.11
| Regla madera americana cepillada 1"x4" / 20 usos | 0.1667 | PT | 134.75 | 24.26 | 22.46 | 4.04
| Andamios en madera | 1 | M2 | 62.11 | 2.78 | 62.11 | 2.78
Mano de Obra
| Mano de obra repello maestreado | 1 | M2 | 138.9 | 0 | 138.9 | 0
| Total/UND |  |  |  |  | 492.48 | 51.93 | 544.41
114.13 | RESANE EN MUROS | 1 | M2 |  |  | 151.51 | 11.62 | 163.13 | MINIBANNER CON LINK
Resane en muros
| Volumen Análisis | 1 | M2
Materiales y Equipos
| Mortero 1:4 - 0.50cm + 25% desp. | 0.0063 | M3 | 7173.73 | 1203.06 | 45.19 | 7.58
| Regla madera americana cepillada 1"x4" / 20 usos | 0.1667 | PT | 134.75 | 24.26 | 22.46 | 4.04
Mano de Obra
| Mano de obra resane en muros | 1 | M2 | 83.86 | 0 | 83.86 | 0
| Total/UND |  |  |  |  | 151.51 | 11.62 | 163.13
114.14 | GOTEROS COLGANTES | 1 | ML |  |  | 435.21 | 25.83 | 461.04 | MINIBANNER CON LINK
Goteros colgantes
| Volumen Análisis | 1 | ML
Materiales y Equipos
| Mortero 1:4 para empañete + 30% desp. | 0.0125 | M3 | 7173.73 | 1203.06 | 89.67 | 15.04
| Regla madera americana cepillada 1"x4" / 10 usos | 0.33 | PT | 134.75 | 24.26 | 44.47 | 8.01
| Andamios en madera | 1 | M2 | 62.11 | 2.78 | 62.11 | 2.78
Mano de Obra
| Mano de obra goteros colgantes | 1 | M2 | 238.96 | 0 | 238.96 | 0
| Total/UND |  |  |  |  | 435.21 | 25.83 | 461.04
114.15 | GOTEROS DE RANURA | 1 | ML |  |  | 342.56 | 16.2 | 358.76 | MINIBANNER CON LINK
Goteros de ranura
| Volumen Análisis | 1 | ML
Materiales y Equipos
| Mortero 1:4 para empañete + 30% desp. | 0.0045 | M3 | 7173.73 | 1203.06 | 32.28 | 5.41
| Regla madera americana cepillada 1"x4" / 10 usos | 0.33 | PT | 134.75 | 24.26 | 44.47 | 8.01
| Andamios en madera | 1 | M2 | 62.11 | 2.78 | 62.11 | 2.78
Mano de Obra
| Mano de obra goteros de ranura | 1 | M2 | 203.7 | 0 | 203.7 | 0
| Total/UND |  |  |  |  | 342.56 | 16.2 | 358.76
115 | PINTURAS
115.01 | PINTURA ACRILICA PREPARADA INT/EXT | 1 | M2 |  |  | 243.03 | 18.65 | 261.68 | MINIBANNER CON LINK
Pintura acrílica preparada Int/ext
| Volumen Análisis | 1 | M2
Materiales y Equipos
| Suministro pintura | 0.08 | GL | 1294.92 | 233.0856 | 103.59 | 18.65
Mano de Obra
| Preparación de superficie y aplicación 2 manos | 1 | M2 | 90.73 | 0 | 90.73 | 0
| Desperdicios, retoques y material gastable - 20% | 1 | PA | 48.71 | 0 | 48.71 | 0
| Total/UND |  |  |  |  | 243.03 | 18.65 | 261.68
115.02 | PINTURA ACRILICA PREP. INT/EXT ANDAMIOS | 1 | M2 |  |  | 408.81 | 45.43 | 454.24 | MINIBANNER CON LINK
Pintura acrílica preparada Int/ext andamios
| Volumen Análisis | 1 | M2
Materiales y Equipos
| Suministro pintura | 0.08 | GL | 1194.92 | 215.09 | 95.59 | 17.21
| Andmios - Guidolas | 1 | M2 | 156.78 | 28.22 | 156.78 | 28.22
Mano de Obra
| Preparación de superficie y aplicación 2 manos | 1 | M2 | 80.73 | 0 | 80.73 | 0
| Desperdicios, retoques y material gastable - 20% | 1 | PA | 75.71 | 0 | 75.71 | 0
| Total/UND |  |  |  |  | 408.81 | 45.43 | 454.24
115.03 | PINTURA ACRILICA SUPERIOR INT/EXT | 1 | M2 |  |  | 249.88 | 19.64 | 269.52 | MINIBANNER CON LINK
Pintura acrílica superior Int/ext
| Volumen Análisis | 1 | M2
Materiales y Equipos
| Suministro pintura | 0.08 | GL | 1363.56 | 245.4408 | 109.08 | 19.64
Mano de Obra
| Preparación de superficie y aplicación 2 manos | 1 | M2 | 90.73 | 0 | 90.73 | 0
| Desperdicios, retoques y material gastable - 20% | 1 | PA | 50.07 | 0 | 50.07 | 0
| Total/UND |  |  |  |  | 249.88 | 19.64 | 269.52
115.04 | PINTURA ACRILICA SUPERIOR INT/EXT ANDAMIO | 1 | M2 |  |  | 415.59 | 46.42 | 462.01 | MINIBANNER CON LINK
Pintura acrílica superior Int/ext andamios
| Volumen Análisis | 1 | M2
Materiales y Equipos
| Suministro pintura | 0.08 | GL | 1263.56 | 227.44 | 101.08 | 18.2
| Andmios - Guidolas | 1 | M2 | 156.78 | 28.22 | 156.78 | 28.22
Mano de Obra
| Preparación de superficie y aplicación 2 manos | 1 | M2 | 80.73 | 0 | 80.73 | 0
| Desperdicios, retoques y material gastable - 20% | 1 | PA | 77 | 0 | 77 | 0
| Total/UND |  |  |  |  | 415.59 | 46.42 | 462.01
115.05 | PINTURA ACRILICA CONTRACTOR INT/EXT | 1 | M2 |  |  | 180.84 | 12.23 | 193.07 | MINIBANNER CON LINK
Pintura acrílica contractor Int/ext
| Volumen Análisis | 1 | M2
Materiales y Equipos
| Suministro pintura | 0.08 | GL | 849.15 | 152.85 | 67.93 | 12.23
Mano de Obra
| Preparación de superficie y aplicación 2 manos | 1 | M2 | 80.73 | 0 | 80.73 | 0
| Desperdicios, retoques y material gastable - 20% | 1 | PA | 32.18 | 0 | 32.18 | 0
| Total/UND |  |  |  |  | 180.84 | 12.23 | 193.07
115.06 | PINTURA ACRI. CONTRACTOR INT/EXT ANDAMIO | 1 | M2 |  |  | 374.62 | 40.45 | 415.07 | MINIBANNER CON LINK
Pintura acrílica contractor Int/ext andamios
| Volumen Análisis | 1 | M2
Materiales y Equipos
| Suministro pintura | 0.08 | GL | 849.15 | 152.85 | 67.93 | 12.23
| Andmios - Guidolas | 1 | M2 | 156.78 | 28.22 | 156.78 | 28.22
Mano de Obra
| Preparación de superficie y aplicación 2 manos | 1 | M2 | 80.73 | 0 | 80.73 | 0
| Desperdicios, retoques y material gastable - 20% | 1 | PA | 69.18 | 0 | 69.18 | 0
| Total/UND |  |  |  |  | 374.62 | 40.45 | 415.07
115.07 | PINTURA ECONOMICA INT/EXT | 1 | M2 |  |  | 181.72 | 12.36 | 194.08 | MINIBANNER CON LINK
Pintura económica Int/ext
| Volumen Análisis | 1 | M2
Materiales y Equipos
| Suministro pintura | 0.1 | GL | 686.44 | 123.56 | 68.64 | 12.36
Mano de Obra
| Preparación de superficie y aplicación 2 manos | 1 | M2 | 80.73 | 0 | 80.73 | 0
| Desperdicios, retoques y material gastable - 20% | 1 | PA | 32.35 | 0 | 32.35 | 0
| Total/UND |  |  |  |  | 181.72 | 12.36 | 194.08
115.08 | PINTURA ECONOMICA INT/EXT ANDAMIOS | 1 | M2 |  |  | 375.5 | 40.58 | 416.08 | MINIBANNER CON LINK
Pintura económica Int/ext andamios
| Volumen Análisis | 1 | M2
Materiales y Equipos
| Suministro pintura | 0.1 | GL | 686.44 | 123.56 | 68.64 | 12.36
| Andmios - Guidolas | 1 | M2 | 156.78 | 28.22 | 156.78 | 28.22
Mano de Obra
| Preparación de superficie y aplicación 2 manos | 1 | M2 | 80.73 | 0 | 80.73 | 0
| Desperdicios, retoques y material gastable - 20% | 1 | PA | 69.35 | 0 | 69.35 | 0
| Total/UND |  |  |  |  | 375.5 | 40.58 | 416.08
115.09 | PINTURA SEMIGLOSS INTERIOR/EXTERIOR | 1 | M2 |  |  | 256.93 | 23.31 | 280.24 | MINIBANNER CON LINK
Pintura semigloss Int/ext
| Volumen Análisis | 1 | M2
Materiales y Equipos
| Suministro pintura | 0.08 | GL | 1618.64 | 291.36 | 129.49 | 23.31
Mano de Obra
| Preparación de superficie y aplicación 2 manos | 1 | M2 | 80.73 | 0 | 80.73 | 0
| Desperdicios, retoques y material gastable - 20% | 1 | PA | 46.71 | 0 | 46.71 | 0
| Total/UND |  |  |  |  | 256.93 | 23.31 | 280.24
115.1 | PINTURA SEMIGLOSS CONTRACTOR INT/EXT | 1 | M2 |  |  | 279.85 | 23.59 | 303.44 | MINIBANNER CON LINK
Pintura semigloss contractor Int/ext
| Volumen Análisis | 1 | M2
Materiales y Equipos
| Suministro pintura | 0.08 | GL | 1738.14 | 294.87 | 139.05 | 23.59
Mano de Obra
| Preparación de superficie y aplicación 2 manos | 1 | M2 | 90.73 | 0 | 90.73 | 0
| Desperdicios, retoques y material gastable - 20% | 1 | PA | 50.07 | 0 | 50.07 | 0
| Total/UND |  |  |  |  | 279.85 | 23.59 | 303.44
115.11 | PINTURA MANTENIMIENTO | 1 | M2 |  |  | 318.35 | 28.86 | 347.21 | MINIBANNER CON LINK
Pintura mantenimiento
| Volumen Análisis | 1 | M2
Materiales y Equipos
| Suministro pintura | 0.08 | GL | 1381.36 | 248.64 | 110.51 | 19.89
| Thinner | 0.12 | GL | 415.25 | 74.75 | 49.83 | 8.97
Mano de Obra
| Preparación de superficie y aplicación 2 manos | 1 | M2 | 100.14 | 0 | 100.14 | 0
| Desperdicios, retoques y material gastable - 20% | 1 | PA | 57.87 | 0 | 57.87 | 0
| Total/UND |  |  |  |  | 318.35 | 28.86 | 347.21
115.12 | PINTURA ANTI-OXIDO | 1 | M2 |  |  | 249.64 | 18.85 | 268.49 | MINIBANNER CON LINK
Pintura anti-óxido
| Volumen Análisis | 1 | M2
Materiales y Equipos
| Suministro pintura | 0.08 | GL | 686.44 | 123.56 | 54.92 | 9.88
| Thinner | 0.12 | GL | 415.25 | 74.75 | 49.83 | 8.97
Mano de Obra
| Preparación de superficie y aplicación 2 manos | 1 | M2 | 100.14 | 0 | 100.14 | 0
| Desperdicios, retoques y material gastable - 20% | 1 | PA | 44.75 | 0 | 44.75 | 0
| Total/UND |  |  |  |  | 249.64 | 18.85 | 268.49
115.13 | PINTURA MANTENIMIENTO CON ANDAMIOS | 1 | M2 |  |  | 486.05 | 57.08 | 543.13 | MINIBANNER CON LINK
Pintura mantenimiento con andamios
| Volumen Análisis | 1 | M2
Materiales y Equipos
| Suministro pintura | 0.08 | GL | 1381.36 | 248.64 | 110.51 | 19.89
| Thinner | 0.12 | GL | 415.25 | 74.75 | 49.83 | 8.97
| Andmios - Guidolas | 1 | M2 | 156.78 | 28.22 | 156.78 | 28.22
Mano de Obra
| Preparación de superficie y aplicación 2 manos | 1 | M2 | 100.14 | 0 | 100.14 | 0
| Desperdicios, retoques y material gastable - 20% | 1 | PA | 68.79 | 0 | 68.79 | 0
| Total/UND |  |  |  |  | 486.05 | 57.08 | 543.13
115.14 | PINTURA MANTENIMIENTO INDUSTRIAL | 1 | M2 |  |  | 299.36 | 25.54 | 324.9 | MINIBANNER CON LINK
Pintura mantenimiento industrial
| Volumen Análisis | 1 | M2
Materiales y Equipos
| Suministro pintura | 0.06 | GL | 1533.9 | 276.1 | 92.03 | 16.57
| Thinner | 0.12 | GL | 415.25 | 74.75 | 49.83 | 8.97
Mano de Obra
| Preparación de superficie y aplicación 2 manos | 1 | M2 | 103.35 | 0 | 103.35 | 0
| Desperdicios, retoques y material gastable - 20% | 1 | PA | 54.15 | 0 | 54.15 | 0
| Total/UND |  |  |  |  | 299.36 | 25.54 | 324.9
115.15 | PINTURA EPOXICA | 1 | M2 |  |  | 397.91 | 39.89 | 437.8 | MINIBANNER CON LINK
Pintura epóxica
| Volumen Análisis | 1 | M2
Materiales y Equipos
| Suministro pintura | 0.06 | GL | 2862.71 | 515.29 | 171.76 | 30.92
| Thinner | 0.12 | GL | 415.25 | 74.75 | 49.83 | 8.97
Mano de Obra
| Preparación de superficie y aplicación 2 manos | 1 | M2 | 103.35 | 0 | 103.35 | 0
| Desperdicios, retoques y material gastable - 20% | 1 | PA | 72.97 | 0 | 72.97 | 0
| Total/UND |  |  |  |  | 397.91 | 39.89 | 437.8
116 | INSTALACIONES SANITARIAS
116.01 | SALIDA AGUA POT. 1/2" - POLIETILENO 18mm | 1 | UND |  |  | 2228.98 | 91.31 | 2320.29 | MINIBANNER CON LINK
Salida Agua Potable en 1/2" con Tubería en Polipropileno 18mm
| Volumen Análisis | 1 | UND
Materiales y Equipos
| Tapón 1/2" H.G. | 1 | UND | 7.63 | 1.37 | 7.63 | 1.37
| Codo de 1/2" H.G. | 1 | UND | 21.19 | 3.81 | 21.19 | 3.81
| Coupling 1/2" H.G. | 1 | UND | 16.95 | 3.05 | 16.95 | 3.05
| Conector Racor Macho 18mm | 1 | UND | 118.42 | 21.32 | 118.42 | 21.32
| Tubería Flexible Poliestileno 18mm | 5 | PIES | 24.58 | 4.42 | 122.9 | 22.1
| Codo 18mm x 90 grados racor | 1 | UND | 220.34 | 39.66 | 220.34 | 39.66
Mano de obra
| Mano de Obra Salida A.P. | 1 | UND | 1380.14 | 0 | 1380.14 | 0
| MO hacer ranura y acuñe tubería | 1 | UND | 341.412 | 0 | 341.41 | 0
| Total/UND |  |  |  |  | 2228.98 | 91.31 | 2320.29
116.02 | SALIDA SANITARIA A.N. PVC 4" - AEREA | 1 | UND |  |  | 2900.15 | 162.85 | 3063 | MINIBANNER CON LINK
Salida Sanitaria Aguas Negras PVC 4" - Aérea
| Volumen Análisis | 1 | UND
Materiales y Equipos
| Tubo 4" PVC SDR-41 | 0.2 | UND | 843.22 | 151.78 | 168.64 | 30.36
| Codo 4" x 90 PVC Drenaje | 1 | UND | 124.58 | 22.42 | 124.58 | 22.42
| Codo 4" x 45 PVC Drenaje | 1 | UND | 74.58 | 13.42 | 74.58 | 13.42
| Yee 4" x 4" PVC Drenaje | 1 | UND | 288.14 | 51.87 | 288.14 | 51.87
| Cemento PVC OATEY 32oz | 0.1 | UND | 927.97 | 167.03 | 92.8 | 16.7
| Gancho para fijación aérea Drenaje PVC | 0.66 | UND | 236.4 | 42.55 | 156.02 | 28.08
Mano de obra
| Mano de Obra Desague 4" | 1 | UND | 1777.24 | 0 | 1777.24 | 0
| Mano de obra fijaciones de techo | 0.66 | UND | 330.5256 | 0 | 218.15 | 0
| Total/UND |  |  |  |  | 2900.15 | 162.85 | 3063
116.03 | SALIDA SANITARIA A.N. PVC 4" - TIERRA | 1 | UND |  |  | 3054.82 | 134.77 | 3189.59 | MINIBANNER CON LINK
Salida Sanitaria Aguas Negras PVC 4" - Tierra
| Volumen Análisis | 1 | UND
Materiales y Equipos
| Tubo 4" PVC SDR-41 | 0.2 | UND | 843.22 | 151.78 | 168.64 | 30.36
| Codo 4" x 90 PVC Drenaje | 1 | UND | 124.58 | 22.42 | 124.58 | 22.42
| Codo 4" x 45 PVC Drenaje | 1 | UND | 74.58 | 13.42 | 74.58 | 13.42
| Yee 4" x 4" PVC Drenaje | 1 | UND | 288.14 | 51.87 | 288.14 | 51.87
| Cemento PVC OATEY 32oz | 0.1 | UND | 927.97 | 167.03 | 92.8 | 16.7
Mano de obra
| Mano de Obra Desague 4" | 1 | UND | 1777.24 | 0 | 1777.24 | 0
| Mano de obra zanja en tierra | 1 | UND | 528.8388 | 0 | 528.84 | 0
| Total/UND |  |  |  |  | 3054.82 | 134.77 | 3189.59
116.04 | SALIDA SANITARIA A.N. PVC 2" - AEREA | 1 | UND |  |  | 2103.98 | 91.01 | 2194.99 | MINIBANNER CON LINK
Salida Sanitaria Aguas Negras PVC 2" - Aérea
| Volumen Análisis | 1 | UND
Materiales y Equipos
| Tubo 2" PVC SDR-41 | 0.2 | UND | 271.19 | 48.81 | 54.24 | 9.76
| Codo 2" x 90 PVC Drenaje | 1 | UND | 27.12 | 4.88 | 27.12 | 4.88
| Codo 2" x 45 PVC Drenaje | 1 | UND | 20.34 | 3.66 | 20.34 | 3.66
| Yee 4" a 2" PVC Drenaje | 1 | UND | 173.73 | 31.27 | 173.73 | 31.27
| Cemento PVC OATEY 32oz | 0.08 | UND | 927.97 | 167.03 | 74.24 | 13.36
| Gancho para fijación aérea Drenaje PVC | 0.66 | UND | 236.4 | 42.55 | 156.02 | 28.08
Mano de obra
| Mano de Obra Desague 2" | 1 | UND | 1380.14 | 0 | 1380.14 | 0
| Mano de obra fijaciones de techo | 0.66 | UND | 330.5256 | 0 | 218.15 | 0
| Total/UND |  |  |  |  | 2103.98 | 91.01 | 2194.99
116.05 | SALIDA SANITARIA A.N. PVC 2" - TIERRA | 1 | UND |  |  | 2258.65 | 62.93 | 2321.58 | MINIBANNER CON LINK
Salida Sanitaria Aguas Negras PVC 2" - Tierra
| Volumen Análisis | 1 | UND
Materiales y Equipos
| Tubo 2" PVC SDR-41 | 0.2 | UND | 271.19 | 48.81 | 54.24 | 9.76
| Codo 2" x 90 PVC Drenaje | 1 | UND | 27.12 | 4.88 | 27.12 | 4.88
| Codo 2" x 45 PVC Drenaje | 1 | UND | 20.34 | 3.66 | 20.34 | 3.66
| Yee 4" a 2" PVC Drenaje | 1 | UND | 173.73 | 31.27 | 173.73 | 31.27
| Cemento PVC OATEY 32oz | 0.08 | UND | 927.97 | 167.03 | 74.24 | 13.36
Mano de obra
| Mano de Obra Desague 2" | 1 | UND | 1380.14 | 0 | 1380.14 | 0
| Mano de obra zanja en tierra | 1 | UND | 528.8388 | 0 | 528.84 | 0
| Total/UND |  |  |  |  | 2258.65 | 62.93 | 2321.58
116.06 | INODORO SERVICIO ECO BCO. + SALIDAS | 1 | UND |  |  | 13491.81 | 1475.28 | 14967.09 | MINIBANNER CON LINK
Inodoro Servicio Azteca Bco con tapa + salida 1/2
| Volumen Análisis | 1 | UND
Materiales y Equipos
| Niple Cromado 1/2" x 3" | 1 | UND | 46.61 | 8.39 | 46.61 | 8.39
| Cubrefalta cromado 1/2" | 1 | UND | 19.49 | 3.51 | 19.49 | 3.51
| Llave Angular 1/2" a 3/8" | 1 | UND | 156.78 | 28.22 | 156.78 | 28.22
| Manguera flexible inodoro inox. 3/8" Eastman | 1 | UND | 237.29 | 42.71 | 237.29 | 42.71
| Inodoro ECO | 1 | UND | 5995 | 1079.1 | 5995 | 1079.1
| Junta de Cera | 1 | UND | 93.22 | 16.78 | 93.22 | 16.78
| Arandela PVC 4" | 1 | UND | 80.51 | 14.49 | 80.51 | 14.49
| Juego de tornillos de basineta | 1 | UND | 105.93 | 19.07 | 105.93 | 19.07
| Cemento blanco | 0.05 | FDA | 889.83 | 160.17 | 44.49 | 8.01
| Teflón | 0.25 | UND | 18.64 | 3.36 | 4.66 | 0.84
| Salida Agua Potable 1/2" Poliestileno 18mm | 1 | UND | 2228.98 | 91.31 | 2228.98 | 91.31
| Salida Sanitaria A.N. 4" Inodoro Aérea | 1 | UND | 2900.15 | 162.85 | 2900.15 | 162.85
Mano de obra
| Mano de Obra Instalación inodoro | 1 | UND | 1578.7 | 0 | 1578.7 | 0
| Total/UND |  |  |  |  | 13491.81 | 1475.28 | 14967.09
116.07 | INODORO COMBEST BLANCO + SALIDAS | 1 | UND |  |  | 13896.81 | 1548.18 | 15444.99 | MINIBANNER CON LINK
Inodoro Bath Collection Bco con tapa + salida 1/2
| Volumen Análisis | 1 | UND
Materiales y Equipos
| Niple Cromado 1/2" x 3" | 1 | UND | 46.61 | 8.39 | 46.61 | 8.39
| Cubrefalta cromado 1/2" | 1 | UND | 19.49 | 3.51 | 19.49 | 3.51
| Llave Angular 1/2" a 3/8" | 1 | UND | 156.78 | 28.22 | 156.78 | 28.22
| Manguera flexible inodoro inox. 3/8" Eastman | 1 | UND | 237.29 | 42.71 | 237.29 | 42.71
| Inodoro combest blanco | 1 | UND | 6400 | 1152 | 6400 | 1152
| Junta de Cera | 1 | UND | 93.22 | 16.78 | 93.22 | 16.78
| Arandela PVC 4" | 1 | UND | 80.51 | 14.49 | 80.51 | 14.49
| Juego de tornillos de basineta | 1 | UND | 105.93 | 19.07 | 105.93 | 19.07
| Cemento blanco | 0.05 | FDA | 889.83 | 160.17 | 44.49 | 8.01
| Teflón | 0.25 | UND | 18.64 | 3.36 | 4.66 | 0.84
| Salida Agua Potable 1/2" Poliestileno 18mm | 1 | UND | 2228.98 | 91.31 | 2228.98 | 91.31
| Salida Sanitaria A.N. 4" Inodoro Aérea | 1 | UND | 2900.15 | 162.85 | 2900.15 | 162.85
Mano de obra
| Mano de Obra Instalación inodoro | 1 | UND | 1578.7 | 0 | 1578.7 | 0
| Total/UND |  |  |  |  | 13896.81 | 1548.18 | 15444.99
116.08 | INODORO SERVICIO AZTECA BCO. SIN SALIDAS | 1 | UND |  |  | 11007.51 | 1697.19 | 12704.7 | MINIBANNER CON LINK
Inodoro Servicio Azteca Bco sin salidas sanitarias
| Volumen Análisis | 1 | UND
Materiales y Equipos
| Niple Cromado 1/2" x 3" | 1 | UND | 46.61 | 8.39 | 46.61 | 8.39
| Cubrefalta cromado 1/2" | 1 | UND | 19.49 | 3.51 | 19.49 | 3.51
| Llave Angular 1/2" a 3/8" | 1 | UND | 156.78 | 28.22 | 156.78 | 28.22
| Manguera flexible inodoro inox. 3/8" Eastman | 1 | UND | 237.29 | 42.71 | 237.29 | 42.71
| Inodoro Azteca con tapa | 1 | UND | 8639.83 | 1555.17 | 8639.83 | 1555.17
| Junta de Cera | 1 | UND | 93.22 | 16.78 | 93.22 | 16.78
| Arandela PVC 4" | 1 | UND | 80.51 | 14.49 | 80.51 | 14.49
| Juego de tornillos de basineta | 1 | UND | 105.93 | 19.07 | 105.93 | 19.07
| Cemento blanco | 0.05 | FDA | 889.83 | 160.17 | 44.49 | 8.01
| Teflón | 0.25 | UND | 18.64 | 3.36 | 4.66 | 0.84
Mano de obra
| Mano de Obra Instalación inodoro | 1 | UND | 1578.7 | 0 | 1578.7 | 0
| Total/UND |  |  |  |  | 11007.51 | 1697.19 | 12704.7
116.09 | INODORO ZEUS BCO. SIN SALIDAS | 1 | UND |  |  | 11842.68 | 1847.52 | 13690.2 | MINIBANNER CON LINK
Inodoro Bath Collection Bco sin salidas sanitarias
| Volumen Análisis | 1 | UND
Materiales y Equipos
| Niple Cromado 1/2" x 3" | 1 | UND | 46.61 | 8.39 | 46.61 | 8.39
| Cubrefalta cromado 1/2" | 1 | UND | 19.49 | 3.51 | 19.49 | 3.51
| Llave Angular 1/2" a 3/8" | 1 | UND | 156.78 | 28.22 | 156.78 | 28.22
| Manguera flexible inodoro inox. 3/8" Eastman | 1 | UND | 237.29 | 42.71 | 237.29 | 42.71
| Inodoro Zeus blanco con tapa | 1 | UND | 9475 | 1705.5 | 9475 | 1705.5
| Junta de Cera | 1 | UND | 93.22 | 16.78 | 93.22 | 16.78
| Arandela PVC 4" | 1 | UND | 80.51 | 14.49 | 80.51 | 14.49
| Juego de tornillos de basineta | 1 | UND | 105.93 | 19.07 | 105.93 | 19.07
| Cemento blanco | 0.05 | FDA | 889.83 | 160.17 | 44.49 | 8.01
| Teflón | 0.25 | UND | 18.64 | 3.36 | 4.66 | 0.84
Mano de obra
| Mano de Obra Instalación inodoro | 1 | UND | 1578.7 | 0 | 1578.7 | 0
| Total/UND |  |  |  |  | 11842.68 | 1847.52 | 13690.2
116.1 | LAVAMANOS DE SERVICIO BCO + SALIDAS SANIT. | 1 | UND |  |  | 16837.04 | 1625.74 | 18462.78 | MINIBANNER CON LINK
Lavamanos de servicio bco. + salidas sanitarias
| Volumen Análisis | 1 | UND
Materiales y Equipos
| Niple Cromado 1/2" x 3" | 1 | UND | 46.61 | 8.39 | 46.61 | 8.39
| Cubrefalta cromado 1/2" | 1 | UND | 19.49 | 3.51 | 19.49 | 3.51
| Llave Angular 1/2" a 3/8" | 1 | UND | 156.78 | 28.22 | 156.78 | 28.22
| Manguera flexible lavamanos inox. 3/8" Eastman | 1 | UND | 241.53 | 43.48 | 241.53 | 43.48
| Lavamanos de servicio Bco | 1 | UND | 5665.25 | 1019.75 | 5665.25 | 1019.75
| Llave sencilla cromada | 1 | UND | 932.2 | 167.8 | 932.2 | 167.8
| Boquilla para lavamanos sencilla | 1 | UND | 244.07 | 43.93 | 244.07 | 43.93
| Cola Extensora 1-1/4" PVC | 1 | UND | 20.25 | 3.65 | 20.25 | 3.65
| Sifón 1-1/4" PVC | 1 | UND | 101.25 | 18.23 | 101.25 | 18.23
| Reducción 2" a 1-1/4" PVC drenaje | 1 | UND | 35 | 6.3 | 35 | 6.3
| Cemento blanco | 0.05 | FDA | 889.83 | 160.17 | 44.49 | 8.01
| Teflón | 0.25 | UND | 18.64 | 3.36 | 4.66 | 0.84
| Salida Agua Potable 1/2" Poliestileno 18mm | 2 | UND | 2228.98 | 91.31 | 4457.96 | 182.62
| Salida Sanitaria A.N. 2" Aérea | 1 | UND | 2103.98 | 91.01 | 2103.98 | 91.01
Mano de obra
| Mano de Obra Instalación lavamanos | 1 | UND | 2763.52 | 0 | 2763.52 | 0
| Total/UND |  |  |  |  | 16837.04 | 1625.74 | 18462.78
116.11 | LAVAMANOS TOPE BLANCO + SALIDAS | 1 | UND |  |  | 19220.35 | 2054.74 | 21275.09 | MINIBANNER CON LINK
Lavamanos de tope Bath Collection + Salidas
| Volumen Análisis | 1 | UND
Materiales y Equipos
| Niple Cromado 1/2" x 3" | 2 | UND | 46.61 | 8.39 | 93.22 | 16.78
| Cubrefalta cromado 1/2" | 2 | UND | 19.49 | 3.51 | 38.98 | 7.02
| Llave Angular 1/2" a 3/8" | 2 | UND | 156.78 | 28.22 | 313.56 | 56.44
| Manguera flexible lavamanos inox. 3/8" Eastman | 2 | UND | 241.53 | 43.48 | 483.06 | 86.96
| Lavamanos de blanco 20x18 | 1 | UND | 6685 | 1203.3 | 6685 | 1203.3
| Mezcladora Pfister lavamanos | 1 | UND | 1483.05 | 266.95 | 1483.05 | 266.95
| Boquilla para lavamanos autom. push button | 1 | UND | 592.37 | 106.63 | 592.37 | 106.63
| Cola Extensora 1-1/4" PVC | 1 | UND | 20.25 | 3.65 | 20.25 | 3.65
| Sifón 1-1/4" PVC | 1 | UND | 101.25 | 18.23 | 101.25 | 18.23
| Reducción 2" a 1-1/4" PVC drenaje | 1 | UND | 35 | 6.3 | 35 | 6.3
| Cemento blanco | 0.05 | FDA | 889.83 | 160.17 | 44.49 | 8.01
| Teflón | 0.25 | UND | 18.64 | 3.36 | 4.66 | 0.84
| Salida Agua Potable 1/2" Poliestileno 18mm | 2 | UND | 2228.98 | 91.31 | 4457.96 | 182.62
| Salida Sanitaria A.N. 2" Aérea | 1 | UND | 2103.98 | 91.01 | 2103.98 | 91.01
Mano de obra
| Mano de Obra Instalación lavamanos | 1 | UND | 2763.52 | 0 | 2763.52 | 0
| Total/UND |  |  |  |  | 19220.35 | 2054.74 | 21275.09
116.12 | LAVAMANOS PEDESTAL MEDITERRANEO + SALIDAS SANITARIAS | 1 | UND |  |  | 17210.35 | 1692.94 | 18903.29 | MINIBANNER CON LINK
Lavamanos pedestal Bath Collection + salidas sanitarias
| Volumen Análisis | 1 | UND
Materiales y Equipos
| Niple Cromado 1/2" x 3" | 2 | UND | 46.61 | 8.39 | 93.22 | 16.78
| Cubrefalta cromado 1/2" | 2 | UND | 19.49 | 3.51 | 38.98 | 7.02
| Llave Angular 1/2" a 3/8" | 2 | UND | 156.78 | 28.22 | 313.56 | 56.44
| Manguera flexible lavamanos inox. 3/8" Eastman | 2 | UND | 241.53 | 43.48 | 483.06 | 86.96
| Lavamanos de pedestal Mediterraneo | 1 | UND | 4675 | 841.5 | 4675 | 841.5
| Mezcladora Pfister lavamanos | 1 | UND | 1483.05 | 266.95 | 1483.05 | 266.95
| Boquilla para lavamanos autom. push button | 1 | UND | 592.37 | 106.63 | 592.37 | 106.63
| Cola Extensora 1-1/4" PVC | 1 | UND | 20.25 | 3.65 | 20.25 | 3.65
| Sifón 1-1/4" PVC | 1 | UND | 101.25 | 18.23 | 101.25 | 18.23
| Reducción 2" a 1-1/4" PVC drenaje | 1 | UND | 35 | 6.3 | 35 | 6.3
| Cemento blanco | 0.05 | FDA | 889.83 | 160.17 | 44.49 | 8.01
| Teflón | 0.25 | UND | 18.64 | 3.36 | 4.66 | 0.84
| Salida Agua Potable 1/2" Poliestileno 18mm | 2 | UND | 2228.98 | 91.31 | 4457.96 | 182.62
| Salida Sanitaria A.N. 2" Aérea | 1 | UND | 2103.98 | 91.01 | 2103.98 | 91.01
Mano de obra
| Mano de Obra Instalación lavamanos | 1 | UND | 2763.52 | 0 | 2763.52 | 0
| Total/UND |  |  |  |  | 17210.35 | 1692.94 | 18903.29
116.13 | MUEBLE HIDROFUGO DE 0.80m CON LAVAMANOS Y ESPEJO + SALIDAS SANITARIAS | 1 | UND |  |  | 140162.68 | 23824.36 | 163987.04 | MINIBANNER CON LINK
Mueble hidrofugo de 0.80m con lavamanos y espejo + salidas sanitarias
| Volumen Análisis | 1 | UND
Materiales y Equipos
| Niple Cromado 1/2" x 3" | 2 | UND | 46.61 | 8.39 | 93.22 | 16.78
| Cubrefalta cromado 1/2" | 2 | UND | 19.49 | 3.51 | 38.98 | 7.02
| Llave Angular 1/2" a 3/8" | 2 | UND | 156.78 | 28.22 | 313.56 | 56.44
| Manguera flexible lavamanos inox. 3/8" Eastman | 2 | UND | 241.53 | 43.48 | 483.06 | 86.96
| Mueble hidrofugo de Lavamanos con espejo | 1 | UND | 127627.33 | 22972.92 | 127627.33 | 22972.92
| Mezcladora Pfister lavamanos | 1 | UND | 1483.05 | 266.95 | 1483.05 | 266.95
| Boquilla para lavamanos autom. push button | 1 | UND | 592.37 | 106.63 | 592.37 | 106.63
| Cola Extensora 1-1/4" PVC | 1 | UND | 20.25 | 3.65 | 20.25 | 3.65
| Sifón 1-1/4" PVC | 1 | UND | 101.25 | 18.23 | 101.25 | 18.23
| Reducción 2" a 1-1/4" PVC drenaje | 1 | UND | 35 | 6.3 | 35 | 6.3
| Cemento blanco | 0.05 | FDA | 889.83 | 160.17 | 44.49 | 8.01
| Teflón | 0.25 | UND | 18.64 | 3.36 | 4.66 | 0.84
| Salida Agua Potable 1/2" Poliestileno 18mm | 2 | UND | 2228.98 | 91.31 | 4457.96 | 182.62
| Salida Sanitaria A.N. 2" Aérea | 1 | UND | 2103.98 | 91.01 | 2103.98 | 91.01
Mano de obra
| Mano de Obra Instalación lavamanos | 1 | UND | 2763.52 | 0 | 2763.52 | 0
| Total/UND |  |  |  |  | 140162.68 | 23824.36 | 163987.04
116.14 | LAVAMANOS DE SERVICIO BCO SIN SALIDAS | 1 | UND |  |  | 10275.1 | 1352.11 | 11627.21 | MINIBANNER CON LINK
Lavamanos de servicio bco. sin salidas
| Volumen Análisis | 1 | UND
Materiales y Equipos
| Niple Cromado 1/2" x 3" | 1 | UND | 46.61 | 8.39 | 46.61 | 8.39
| Cubrefalta cromado 1/2" | 1 | UND | 19.49 | 3.51 | 19.49 | 3.51
| Llave Angular 1/2" a 3/8" | 1 | UND | 156.78 | 28.22 | 156.78 | 28.22
| Manguera flexible lavamanos inox. 3/8" Eastman | 1 | UND | 241.53 | 43.48 | 241.53 | 43.48
| Lavamanos de servicio Bco | 1 | UND | 5665.25 | 1019.75 | 5665.25 | 1019.75
| Llave sencilla cromada | 1 | UND | 932.2 | 167.8 | 932.2 | 167.8
| Boquilla para lavamanos sencilla | 1 | UND | 244.07 | 43.93 | 244.07 | 43.93
| Cola Extensora 1-1/4" PVC | 1 | UND | 20.25 | 3.65 | 20.25 | 3.65
| Sifón 1-1/4" PVC | 1 | UND | 101.25 | 18.23 | 101.25 | 18.23
| Reducción 2" a 1-1/4" PVC drenaje | 1 | UND | 35 | 6.3 | 35 | 6.3
| Cemento blanco | 0.05 | FDA | 889.83 | 160.17 | 44.49 | 8.01
| Teflón | 0.25 | UND | 18.64 | 3.36 | 4.66 | 0.84
Mano de obra
| Mano de Obra Instalación lavamanos | 1 | UND | 2763.52 | 0 | 2763.52 | 0
| Total/UND |  |  |  |  | 10275.1 | 1352.11 | 11627.21
116.15 | LAVAMANOS TOPE CORONA SIN SALIDAS SANITARIAS | 1 | UND |  |  | 7868.41 | 918.91 | 8787.32 | MINIBANNER CON LINK
Lavamanos de tope Bath Collection sin Salidas
| Volumen Análisis | 1 | UND
Materiales y Equipos
| Niple Cromado 1/2" x 3" | 2 | UND | 46.61 | 8.39 | 93.22 | 16.78
| Cubrefalta cromado 1/2" | 2 | UND | 19.49 | 3.51 | 38.98 | 7.02
| Llave Angular 1/2" a 3/8" | 2 | UND | 156.78 | 28.22 | 313.56 | 56.44
| Manguera flexible lavamanos inox. 3/8" Eastman | 2 | UND | 241.53 | 43.48 | 483.06 | 86.96
| Lavamanos de Corona | 1 | UND | 1895 | 341.1 | 1895 | 341.1
| Mezcladora Pfister lavamanos | 1 | UND | 1483.05 | 266.95 | 1483.05 | 266.95
| Boquilla para lavamanos autom. push button | 1 | UND | 592.37 | 106.63 | 592.37 | 106.63
| Cola Extensora 1-1/4" PVC | 1 | UND | 20.25 | 3.65 | 20.25 | 3.65
| Sifón 1-1/4" PVC | 1 | UND | 101.25 | 18.23 | 101.25 | 18.23
| Reducción 2" a 1-1/4" PVC drenaje | 1 | UND | 35 | 6.3 | 35 | 6.3
| Cemento blanco | 0.05 | FDA | 889.83 | 160.17 | 44.49 | 8.01
| Teflón | 0.25 | UND | 18.64 | 3.36 | 4.66 | 0.84
Mano de obra
| Mano de Obra Instalación lavamanos | 1 | UND | 2763.52 | 0 | 2763.52 | 0
| Total/UND |  |  |  |  | 7868.41 | 918.91 | 8787.32
116.16 | LAVAMANOS PEDESTAL CORONA SIN SALIDAS SANITARIAS | 1 | UND |  |  | 9668.41 | 1242.91 | 10911.32 | MINIBANNER CON LINK
Lavamanos pedestal Bath Collection sin salidas sanitarias
| Volumen Análisis | 1 | UND
Materiales y Equipos
| Niple Cromado 1/2" x 3" | 2 | UND | 46.61 | 8.39 | 93.22 | 16.78
| Cubrefalta cromado 1/2" | 2 | UND | 19.49 | 3.51 | 38.98 | 7.02
| Llave Angular 1/2" a 3/8" | 2 | UND | 156.78 | 28.22 | 313.56 | 56.44
| Manguera flexible lavamanos inox. 3/8" Eastman | 2 | UND | 241.53 | 43.48 | 483.06 | 86.96
| Lavamanos de pedestal Corona | 1 | UND | 3695 | 665.1 | 3695 | 665.1
| Mezcladora Pfister lavamanos | 1 | UND | 1483.05 | 266.95 | 1483.05 | 266.95
| Boquilla para lavamanos autom. push button | 1 | UND | 592.37 | 106.63 | 592.37 | 106.63
| Cola Extensora 1-1/4" PVC | 1 | UND | 20.25 | 3.65 | 20.25 | 3.65
| Sifón 1-1/4" PVC | 1 | UND | 101.25 | 18.23 | 101.25 | 18.23
| Reducción 2" a 1-1/4" PVC drenaje | 1 | UND | 35 | 6.3 | 35 | 6.3
| Cemento blanco | 0.05 | FDA | 889.83 | 160.17 | 44.49 | 8.01
| Teflón | 0.25 | UND | 18.64 | 3.36 | 4.66 | 0.84
Mano de obra
| Mano de Obra Instalación lavamanos | 1 | UND | 2763.52 | 0 | 2763.52 | 0
| Total/UND |  |  |  |  | 9668.41 | 1242.91 | 10911.32
116.17 | MUEBLE HIDROFUGO DE 0.80m CON LAVAMANOS Y ESPEJO SIN SALIDAS SANITARIAS | 1 | UND |  |  | 133600.74 | 23550.73 | 157151.47 | MINIBANNER CON LINK
Mueble hidrofugo de 0.80m con lavamanos y espejo sin salidas sanitarias
| Volumen Análisis | 1 | UND
Materiales y Equipos
| Niple Cromado 1/2" x 3" | 2 | UND | 46.61 | 8.39 | 93.22 | 16.78
| Cubrefalta cromado 1/2" | 2 | UND | 19.49 | 3.51 | 38.98 | 7.02
| Llave Angular 1/2" a 3/8" | 2 | UND | 156.78 | 28.22 | 313.56 | 56.44
| Manguera flexible lavamanos inox. 3/8" Eastman | 2 | UND | 241.53 | 43.48 | 483.06 | 86.96
| Mueble hidrofugo de Lavamanos con espejo | 1 | UND | 127627.33 | 22972.92 | 127627.33 | 22972.92
| Mezcladora Pfister lavamanos | 1 | UND | 1483.05 | 266.95 | 1483.05 | 266.95
| Boquilla para lavamanos autom. push button | 1 | UND | 592.37 | 106.63 | 592.37 | 106.63
| Cola Extensora 1-1/4" PVC | 1 | UND | 20.25 | 3.65 | 20.25 | 3.65
| Sifón 1-1/4" PVC | 1 | UND | 101.25 | 18.23 | 101.25 | 18.23
| Reducción 2" a 1-1/4" PVC drenaje | 1 | UND | 35 | 6.3 | 35 | 6.3
| Cemento blanco | 0.05 | FDA | 889.83 | 160.17 | 44.49 | 8.01
| Teflón | 0.25 | UND | 18.64 | 3.36 | 4.66 | 0.84
Mano de obra
| Mano de Obra Instalación lavamanos | 1 | UND | 2763.52 | 0 | 2763.52 | 0
| Total/UND |  |  |  |  | 133600.74 | 23550.73 | 157151.47
116.18 | DESAGUE DE PISO 2" PARRILLA ACERO INOX. | 1 | UND |  |  | 4681.53 | 199.34 | 4880.87 | MINIBANNER CON LINK
Desague de piso 2" con parrilla acero inoxidable
| Volumen Análisis | 1 | UND
Materiales y Equipos
| Parrilla 2" en acero inoxidable | 1 | UND | 334.75 | 60.26 | 334.75 | 60.26
| Sifón 2" PVC drenaje | 1 | UND | 148.31 | 26.7 | 148.31 | 26.7
| Cemento PVC OATEY 32oz | 0.08 | UND | 927.97 | 167.03 | 74.24 | 13.36
| Cemento blanco | 0.05 | FDA | 889.83 | 160.17 | 44.49 | 8.01
| Salida Sanitaria A.N. 2" Aérea | 1 | UND | 2103.98 | 91.01 | 2103.98 | 91.01
Mano de obra
| Mano de Obra desague de 2" | 1 | UND | 1975.76 | 0 | 1975.76 | 0
| Total/UND |  |  |  |  | 4681.53 | 199.34 | 4880.87
116.19 | DESAGUE DE PISO 2" PARRILLA ZINC | 1 | UND |  |  | 4391.7 | 147.17 | 4538.87 | MINIBANNER CON LINK
Desague de piso 2" con parrilla zinc
| Volumen Análisis | 1 | UND
Materiales y Equipos
| Parrilla 2" en zinc | 1 | UND | 44.92 | 8.09 | 44.92 | 8.09
| Sifón 2" PVC drenaje | 1 | UND | 148.31 | 26.7 | 148.31 | 26.7
| Cemento PVC OATEY 32oz | 0.08 | UND | 927.97 | 167.03 | 74.24 | 13.36
| Cemento blanco | 0.05 | FDA | 889.83 | 160.17 | 44.49 | 8.01
| Salida Sanitaria A.N. 2" Aérea | 1 | UND | 2103.98 | 91.01 | 2103.98 | 91.01
Mano de obra
| Mano de Obra desague de 2" | 1 | UND | 1975.76 | 0 | 1975.76 | 0
| Total/UND |  |  |  |  | 4391.7 | 147.17 | 4538.87
116.2 | LAVADERO GRANITO SENCILLO + SALIDAS | 1 | UND |  |  | 14711.68 | 1158.73 | 15870.41 | MINIBANNER CON LINK
Lavadero granito sencillo + salidas
| Volumen Análisis | 1 | UND
Materiales y Equipos
| Niple 1/2" x 3" H.G. | 1 | UND | 15.25 | 2.75 | 15.25 | 2.75
| Cubrefalta cromado 1/2" | 1 | UND | 19.49 | 3.51 | 19.49 | 3.51
| Llave de chorro 1/2" | 1 | UND | 754.24 | 135.76 | 754.24 | 135.76
| Lavadero de granito sencillo | 1 | UND | 3220.34 | 579.66 | 3220.34 | 579.66
| Boquilla para lavadero cromo | 1 | UND | 244.07 | 43.93 | 244.07 | 43.93
| Tubo 1-1/2" PVC drenaje | 0.08 | UND | 181.36 | 32.64 | 14.51 | 2.61
| Desague de piso 2" acero inox. | 1 | UND | 4681.53 | 199.34 | 4681.53 | 199.34
| Cemento blanco | 0.05 | FDA | 889.83 | 160.17 | 44.49 | 8.01
| Teflón | 0.25 | UND | 18.64 | 3.36 | 4.66 | 0.84
| Salida Agua Potable 1/2" Poliestileno 18mm | 1 | UND | 2228.98 | 91.31 | 2228.98 | 91.31
| Salida Sanitaria A.N. 2" Aérea | 1 | UND | 2103.98 | 91.01 | 2103.98 | 91.01
Mano de obra
| Mano de Obra Instalación lavadero sencillo | 1 | UND | 1380.14 | 0 | 1380.14 | 0
| Total/UND |  |  |  |  | 14711.68 | 1158.73 | 15870.41
116.21 | LAVADERO GRANITO DOBLE + SALIDAS | 1 | UND |  |  | 17360.58 | 1564.05 | 18924.63 | MINIBANNER CON LINK
Lavadero granito doble + salidas
| Volumen Análisis | 1 | UND
Materiales y Equipos
| Niple 1/2" x 3" H.G. | 2 | UND | 15.25 | 2.75 | 30.5 | 5.5
| Cubrefalta cromado 1/2" | 2 | UND | 19.49 | 3.51 | 38.98 | 7.02
| Llave de chorro 1/2" | 2 | UND | 754.24 | 135.76 | 1508.48 | 271.52
| Lavadero de granito doble | 1 | UND | 4406.78 | 793.22 | 4406.78 | 793.22
| Boquilla para lavadero cromo | 2 | UND | 244.07 | 43.93 | 488.14 | 87.86
| Tubo 1-1/2" PVC drenaje | 0.16 | UND | 181.36 | 32.64 | 29.02 | 5.22
| Desague de piso 2" acero inox. | 1 | UND | 4681.53 | 199.34 | 4681.53 | 199.34
| Cemento blanco | 0.07 | FDA | 889.83 | 160.17 | 62.29 | 11.21
| Teflón | 0.25 | UND | 18.64 | 3.36 | 4.66 | 0.84
| Salida Agua Potable 1/2" Poliestileno 18mm | 1 | UND | 2228.98 | 91.31 | 2228.98 | 91.31
| Salida Sanitaria A.N. 2" Aérea | 1 | UND | 2103.98 | 91.01 | 2103.98 | 91.01
Mano de obra
| Mano de Obra Instalación lavadero doble | 1 | UND | 1777.24 | 0 | 1777.24 | 0
| Total/UND |  |  |  |  | 17360.58 | 1564.05 | 18924.63
116.22 | LAVADERO GRANITO SENCILLO SIN SALIDAS | 1 | UND |  |  | 10378.72 | 976.41 | 11355.13 | MINIBANNER CON LINK
Lavadero granito sencillo sin salidas
| Volumen Análisis | 1 | UND
Materiales y Equipos
| Niple 1/2" x 3" H.G. | 1 | UND | 15.25 | 2.75 | 15.25 | 2.75
| Cubrefalta cromado 1/2" | 1 | UND | 19.49 | 3.51 | 19.49 | 3.51
| Llave de chorro 1/2" | 1 | UND | 754.24 | 135.76 | 754.24 | 135.76
| Lavadero de granito sencillo | 1 | UND | 3220.34 | 579.66 | 3220.34 | 579.66
| Boquilla para lavadero cromo | 1 | UND | 244.07 | 43.93 | 244.07 | 43.93
| Tubo 1-1/2" PVC drenaje | 0.08 | UND | 181.36 | 32.64 | 14.51 | 2.61
| Desague de piso 2" acero inox. | 1 | UND | 4681.53 | 199.34 | 4681.53 | 199.34
| Cemento blanco | 0.05 | FDA | 889.83 | 160.17 | 44.49 | 8.01
| Teflón | 0.25 | UND | 18.64 | 3.36 | 4.66 | 0.84
Mano de obra
| Mano de Obra Instalación lavadero sencillo | 1 | UND | 1380.14 | 0 | 1380.14 | 0
| Total/UND |  |  |  |  | 10378.72 | 976.41 | 11355.13
116.23 | LAVADERO GRANITO DOBLE SIN SALIDAS | 1 | UND |  |  | 13027.62 | 1381.73 | 14409.35 | MINIBANNER CON LINK
Lavadero granito doble sin salidas
| Volumen Análisis | 1 | UND
Materiales y Equipos
| Niple 1/2" x 3" H.G. | 2 | UND | 15.25 | 2.75 | 30.5 | 5.5
| Cubrefalta cromado 1/2" | 2 | UND | 19.49 | 3.51 | 38.98 | 7.02
| Llave de chorro 1/2" | 2 | UND | 754.24 | 135.76 | 1508.48 | 271.52
| Lavadero de granito doble | 1 | UND | 4406.78 | 793.22 | 4406.78 | 793.22
| Boquilla para lavadero cromo | 2 | UND | 244.07 | 43.93 | 488.14 | 87.86
| Tubo 1-1/2" PVC drenaje | 0.16 | UND | 181.36 | 32.64 | 29.02 | 5.22
| Desague de piso 2" acero inox. | 1 | UND | 4681.53 | 199.34 | 4681.53 | 199.34
| Cemento blanco | 0.07 | FDA | 889.83 | 160.17 | 62.29 | 11.21
| Teflón | 0.25 | UND | 18.64 | 3.36 | 4.66 | 0.84
Mano de obra
| Mano de Obra Instalación lavadero doble | 1 | UND | 1777.24 | 0 | 1777.24 | 0
| Total/UND |  |  |  |  | 13027.62 | 1381.73 | 14409.35
116.24 | FREGADERO ACERO INOX. SENCILLO + SALIDAS | 1 | UND |  |  | 19745.8 | 2220.88 | 21966.68 | MINIBANNER CON LINK
Fregadero Acero Inoxidable sencillo + salidas
| Volumen Análisis | 1 | UND
Materiales y Equipos
| Niple Cromado 1/2" x 3" | 2 | UND | 46.61 | 8.39 | 93.22 | 16.78
| Cubrefalta cromado 1/2" | 2 | UND | 19.49 | 3.51 | 38.98 | 7.02
| Llave Angular 1/2" a 3/8" | 2 | UND | 156.78 | 28.22 | 313.56 | 56.44
| Manguera flexible fregadero inox. 3/8" Eastman | 2 | UND | 241.53 | 43.48 | 483.06 | 86.96
| Fregadero Acero Inox. sencillo 25"x22" 3H | 1 | UND | 1097.46 | 197.54 | 1097.46 | 197.54
| Mezcladora para fregadero cromo Deluxe | 1 | UND | 8050.85 | 1449.15 | 8050.85 | 1449.15
| Boquilla para fregadero cromada | 1 | UND | 202.54 | 36.46 | 202.54 | 36.46
| Cola Extensora 1-1/4" PVC | 1 | UND | 20.25 | 3.65 | 20.25 | 3.65
| Sifón 1-1/4" PVC | 1 | UND | 101.25 | 18.23 | 101.25 | 18.23
| Desague sencillo para fregadero PVC | 1 | UND | 93.22 | 16.78 | 93.22 | 16.78
| Reducción 2" a 1-1/4" PVC drenaje | 1 | UND | 35 | 6.3 | 35 | 6.3
| Cemento blanco | 0.05 | FDA | 889.83 | 160.17 | 44.49 | 8.01
| Teflón | 0.25 | UND | 18.64 | 3.36 | 4.66 | 0.84
| Silicón antihongos fijación fregadero | 1 | UND | 239.4 | 43.09 | 239.4 | 43.09
| Salida Agua Potable 1/2" Poliestileno 18mm | 2 | UND | 2228.98 | 91.31 | 4457.96 | 182.62
| Salida Sanitaria A.N. 2" Aérea | 1 | UND | 2103.98 | 91.01 | 2103.98 | 91.01
Mano de obra
| Mano de Obra Instalación fregadero sencillo | 1 | UND | 2365.92 | 0 | 2365.92 | 0
| Total/UND |  |  |  |  | 19745.8 | 2220.88 | 21966.68
116.25 | FREGADERO ACERO INOX. DOBLE + SALIDAS | 1 | UND |  |  | 21867.89 | 2531.3 | 24399.19 | MINIBANNER CON LINK
Fregadero Acero Inoxidable doble + salidas
| Volumen Análisis | 1 | UND
Materiales y Equipos
| Niple Cromado 1/2" x 3" | 2 | UND | 46.61 | 8.39 | 93.22 | 16.78
| Cubrefalta cromado 1/2" | 2 | UND | 19.49 | 3.51 | 38.98 | 7.02
| Llave Angular 1/2" a 3/8" | 2 | UND | 156.78 | 28.22 | 313.56 | 56.44
| Manguera flexible fregadero inox. 3/8" Eastman | 2 | UND | 241.53 | 43.48 | 483.06 | 86.96
| Fregadero Acero Inox. Doble 3H 22.7" x 33" | 1 | UND | 2538.14 | 456.87 | 2538.14 | 456.87
| Mezcladora para fregadero cromo Deluxe | 1 | UND | 8050.85 | 1449.15 | 8050.85 | 1449.15
| Boquilla para fregadero cromada | 2 | UND | 202.54 | 36.46 | 405.08 | 72.92
| Cola Extensora 1-1/4" PVC | 2 | UND | 20.25 | 3.65 | 40.5 | 7.3
| Sifón 1-1/4" PVC | 1 | UND | 101.25 | 18.23 | 101.25 | 18.23
| Desague Doble para fregadero PVC | 1 | UND | 154.24 | 27.76 | 154.24 | 27.76
| Reducción 2" a 1-1/4" PVC drenaje | 1 | UND | 35 | 6.3 | 35 | 6.3
| Cemento blanco | 0.05 | FDA | 889.83 | 160.17 | 44.49 | 8.01
| Teflón | 0.25 | UND | 18.64 | 3.36 | 4.66 | 0.84
| Silicón antihongos fijación fregadero | 1 | UND | 239.4 | 43.09 | 239.4 | 43.09
| Salida Agua Potable 1/2" Poliestileno 18mm | 2 | UND | 2228.98 | 91.31 | 4457.96 | 182.62
| Salida Sanitaria A.N. 2" Aérea | 1 | UND | 2103.98 | 91.01 | 2103.98 | 91.01
Mano de obra
| Mano de Obra Instalación fregadero sencillo | 1 | UND | 2763.52 | 0 | 2763.52 | 0
| Total/UND |  |  |  |  | 21867.89 | 2531.3 | 24399.19
116.26 | FREGADERO ACERO INOX. SENCILLO SIN SALIDAS | 1 | UND |  |  | 13183.86 | 1947.25 | 15131.11 | MINIBANNER CON LINK
Fregadero Acero Inoxidable sencillo sin salidas
| Volumen Análisis | 1 | UND
Materiales y Equipos
| Niple Cromado 1/2" x 3" | 2 | UND | 46.61 | 8.39 | 93.22 | 16.78
| Cubrefalta cromado 1/2" | 2 | UND | 19.49 | 3.51 | 38.98 | 7.02
| Llave Angular 1/2" a 3/8" | 2 | UND | 156.78 | 28.22 | 313.56 | 56.44
| Manguera flexible fregadero inox. 3/8" Eastman | 2 | UND | 241.53 | 43.48 | 483.06 | 86.96
| Fregadero Acero Inox. sencillo 25"x22" 3H | 1 | UND | 1097.46 | 197.54 | 1097.46 | 197.54
| Mezcladora para fregadero cromo Deluxe | 1 | UND | 8050.85 | 1449.15 | 8050.85 | 1449.15
| Boquilla para fregadero cromada | 1 | UND | 202.54 | 36.46 | 202.54 | 36.46
| Cola Extensora 1-1/4" PVC | 1 | UND | 20.25 | 3.65 | 20.25 | 3.65
| Sifón 1-1/4" PVC | 1 | UND | 101.25 | 18.23 | 101.25 | 18.23
| Desague sencillo para fregadero PVC | 1 | UND | 93.22 | 16.78 | 93.22 | 16.78
| Reducción 2" a 1-1/4" PVC drenaje | 1 | UND | 35 | 6.3 | 35 | 6.3
| Cemento blanco | 0.05 | FDA | 889.83 | 160.17 | 44.49 | 8.01
| Teflón | 0.25 | UND | 18.64 | 3.36 | 4.66 | 0.84
| Silicón antihongos fijación fregadero | 1 | UND | 239.4 | 43.09 | 239.4 | 43.09
Mano de obra
| Mano de Obra Instalación fregadero sencillo | 1 | UND | 2365.92 | 0 | 2365.92 | 0
| Total/UND |  |  |  |  | 13183.86 | 1947.25 | 15131.11
116.27 | FREGADERO ACERO INOX. DOBLE SIN SALIDAS | 1 | UND |  |  | 15305.95 | 2257.67 | 17563.62 | MINIBANNER CON LINK
Fregadero Acero Inoxidable doble sin salidas
| Volumen Análisis | 1 | UND
Materiales y Equipos
| Niple Cromado 1/2" x 3" | 2 | UND | 46.61 | 8.39 | 93.22 | 16.78
| Cubrefalta cromado 1/2" | 2 | UND | 19.49 | 3.51 | 38.98 | 7.02
| Llave Angular 1/2" a 3/8" | 2 | UND | 156.78 | 28.22 | 313.56 | 56.44
| Manguera flexible fregadero inox. 3/8" Eastman | 2 | UND | 241.53 | 43.48 | 483.06 | 86.96
| Fregadero Acero Inox. Doble 3H 22.7" x 33" | 1 | UND | 2538.14 | 456.87 | 2538.14 | 456.87
| Mezcladora para fregadero cromo Deluxe | 1 | UND | 8050.85 | 1449.15 | 8050.85 | 1449.15
| Boquilla para fregadero cromada | 2 | UND | 202.54 | 36.46 | 405.08 | 72.92
| Cola Extensora 1-1/4" PVC | 2 | UND | 20.25 | 3.65 | 40.5 | 7.3
| Sifón 1-1/4" PVC | 1 | UND | 101.25 | 18.23 | 101.25 | 18.23
| Desague Doble para fregadero PVC | 1 | UND | 154.24 | 27.76 | 154.24 | 27.76
| Reducción 2" a 1-1/4" PVC drenaje | 1 | UND | 35 | 6.3 | 35 | 6.3
| Cemento blanco | 0.05 | FDA | 889.83 | 160.17 | 44.49 | 8.01
| Teflón | 0.25 | UND | 18.64 | 3.36 | 4.66 | 0.84
| Silicón antihongos fijación fregadero | 1 | UND | 239.4 | 43.09 | 239.4 | 43.09
Mano de obra
| Mano de Obra Instalación fregadero sencillo | 1 | UND | 2763.52 | 0 | 2763.52 | 0
| Total/UND |  |  |  |  | 15305.95 | 2257.67 | 17563.62
116.28 | DUCHA SENCILLA LLAVE EMP. + SALIDAS AP y AN | 1 | UND |  |  | 10870.72 | 719.91 | 11590.63 | MINIBANNER CON LINK
Ducha sencilla mezcladora empotrada + salidas
| Volumen Análisis | 1 | UND
Materiales y Equipos
| Cubrefalta cromado 1/2" | 1 | UND | 19.49 | 3.51 | 19.49 | 3.51
| Roceador de ducha Genebre | 1 | UND | 1038.14 | 186.87 | 1038.14 | 186.87
| Llave de empotrar para ducha Sayco | 1 | UND | 1567.8 | 282.2 | 1567.8 | 282.2
| Desague de piso 2" parrilla zinc | 1 | UND | 4391.7 | 147.17 | 4391.7 | 147.17
| Cemento blanco | 0.05 | FDA | 889.83 | 160.17 | 44.49 | 8.01
| Teflón | 0.25 | UND | 18.64 | 3.36 | 4.66 | 0.84
| Salida Agua Potable 1/2" Poliestileno 18mm | 1 | UND | 2228.98 | 91.31 | 2228.98 | 91.31
Mano de obra
| Mano de Obra Instalación llave empotrada | 1 | UND | 787.73 | 0 | 787.73 | 0
| Mano de Obra Instalación ducha | 1 | UND | 787.73 | 0 | 787.73 | 0
| Total/UND |  |  |  |  | 10870.72 | 719.91 | 11590.63
116.29 | DUCHA CON MEZCLADORA DE SUPERFICIE + SALIDAS AGUA POTABLE Y DESAGUE | 1 | UND |  |  | 13489.11 | 1272.09 | 14761.2 | MINIBANNER CON LINK
Ducha Mezcladora de superficie + salidas
| Volumen Análisis | 1 | UND
Materiales y Equipos
| Coupling de 1/2" H.G. | 2 | UND | 16.95 | 3.05 | 33.9 | 6.1
| Mezcladora monomando Geneve de superficie | 1 | UND | 5508.47 | 991.52 | 5508.47 | 991.52
| Teflón | 0.25 | UND | 18.64 | 3.36 | 4.66 | 0.84
| Salida Agua Potable 1/2" Poliestileno 18mm | 2 | UND | 2228.98 | 91.31 | 4457.96 | 182.62
| Salida Sanitaria A.N. 2" Aérea | 1 | UND | 2103.98 | 91.01 | 2103.98 | 91.01
Mano de obra
| Mano de Obra Instalación mezcladora superf. | 1 | UND | 1380.14 | 0 | 1380.14 | 0
| Total/UND |  |  |  |  | 13489.11 | 1272.09 | 14761.2
116.3 | DUCHA CON MEZCLADORA EMPOTRADA + SALIDAS AGUA POTABLE Y DESAGUE | 1 | UND |  |  | 12346.26 | 888.91 | 13235.17 | MINIBANNER CON LINK
Ducha Mezcladora empotrada + salidas
| Volumen Análisis | 1 | UND
Materiales y Equipos
| Coupling de 1/2" H.G. | 3 | UND | 16.95 | 3.05 | 50.85 | 9.15
| Niple 1/2" x 3" H.G. | 1 | UND | 15.25 | 2.75 | 15.25 | 2.75
| Mezcladora Monomando Pfisters de empotrar | 1 | UND | 3347.46 | 602.54 | 3347.46 | 602.54
| Teflón | 0.25 | UND | 18.64 | 3.36 | 4.66 | 0.84
| Salida Agua Potable 1/2" Poliestileno 18mm | 2 | UND | 2228.98 | 91.31 | 4457.96 | 182.62
| Salida Sanitaria A.N. 2" Aérea | 1 | UND | 2103.98 | 91.01 | 2103.98 | 91.01
Mano de obra
| Mano de Obra Instalación mezclad. empotrada | 1 | UND | 2366.097 | 0 | 2366.1 | 0
| Total/UND |  |  |  |  | 12346.26 | 888.91 | 13235.17
116.31 | BAÑERA DE ACRILICO CON FALDA + DUCHA CON MEZCLADORA SUPERFICIE + SALIDAS Y DESAGUE | 1 | UND |  |  | 23079.3 | 2633.32 | 25712.62 | MINIBANNER CON LINK
Bañera acrílico con falda + mezcladora y salidas
| Volumen Análisis | 1 | UND
Materiales y Equipos
| Desague PVC para bañera Eastman | 1 | UND | 381.36 | 68.64 | 381.36 | 68.64
| Bañera en acrílico con falda | 1 | UND | 8384.75 | 1509.26 | 8384.75 | 1509.26
| Silicón de poliuretano | 1 | UND | 328.81 | 59.19 | 328.81 | 59.19
| Mezcla 1:4 para acuñe de bañera | 0.11 | UND | 5910.51 | 975.68 | 650.16 | 107.32
| Ducha con mezcladora empotrada + salidas | 1 | UND | 12346.26 | 888.91 | 12346.26 | 888.91
Mano de obra
| Mano de Obra Instalación y acuñe bañera | 1 | UND | 987.9551 | 0 | 987.96 | 0
| Total/UND |  |  |  |  | 23079.3 | 2633.32 | 25712.62
116.32 | BAÑERA ACRILICO CON FALDA + DUCHA CON MEZCLADORA EMPOTRADA +SALIDAS Y DESAGUE | 1 | UND |  |  | 24222.15 | 3016.5 | 27238.65 | MINIBANNER CON LINK
Bañera acrílico con falda + mezcladora y salidas
| Volumen Análisis | 1 | UND
Materiales y Equipos
| Desague PVC para bañera Eastman | 1 | UND | 381.36 | 68.64 | 381.36 | 68.64
| Bañera en acrílico con falda | 1 | UND | 8384.75 | 1509.26 | 8384.75 | 1509.26
| Silicón de poliuretano | 1 | UND | 328.81 | 59.19 | 328.81 | 59.19
| Mezcla 1:4 para acuñe de bañera | 0.11 | UND | 5910.51 | 975.68 | 650.16 | 107.32
| Ducha con mezcladora superficie + salidas | 1 | UND | 13489.11 | 1272.09 | 13489.11 | 1272.09
Mano de obra
| Mano de Obra Instalación y acuñe bañera | 1 | UND | 987.9551 | 0 | 987.96 | 0
| Total/UND |  |  |  |  | 24222.15 | 3016.5 | 27238.65
116.33 | ORINAL PEQUEÑO + SALIDAS AP Y AN | 1 | UND |  |  | 12187.51 | 930.6 | 13118.11 | MINIBANNER CON LINK
Orinal pequeño + salidas AP y AN
| Volumen Análisis | 1 | UND
Materiales y Equipos
| Niple Cromado 1/2" x 3" | 1 | UND | 46.61 | 8.39 | 46.61 | 8.39
| Cubrefalta cromado 1/2" | 1 | UND | 19.49 | 3.51 | 19.49 | 3.51
| Llave Angular 1/2" a 3/8" | 1 | UND | 156.78 | 28.22 | 156.78 | 28.22
| Manguera flexible orinal inox. 3/8" Eastman | 1 | UND | 237.29 | 42.71 | 237.29 | 42.71
| Orinal pequeño color blanco | 1 | UND | 2283.9 | 411.1 | 2283.9 | 411.1
| Llave cromada para orinal | 1 | UND | 720.34 | 129.66 | 720.34 | 129.66
| Sifón 1-1/4" PVC | 1 | UND | 101.25 | 18.23 | 101.25 | 18.23
| Reducción 2" a 1-1/4" PVC drenaje | 1 | UND | 35 | 6.3 | 35 | 6.3
| Cemento blanco | 0.05 | FDA | 889.83 | 160.17 | 44.49 | 8.01
| Teflón | 0.25 | UND | 18.64 | 3.36 | 4.66 | 0.84
| Salida Agua Potable 1/2" Poliestileno 18mm | 2 | UND | 2228.98 | 91.31 | 4457.96 | 182.62
| Salida Sanitaria A.N. 2" Aérea | 1 | UND | 2103.98 | 91.01 | 2103.98 | 91.01
Mano de obra
| Mano de Obra Instalación orinal | 1 | UND | 1975.76 | 0 | 1975.76 | 0
| Total/UND |  |  |  |  | 12187.51 | 930.6 | 13118.11
116.34 | ORINAL PEQUEÑO SIN SALIDAS | 1 | UND |  |  | 5625.57 | 656.97 | 6282.54 | MINIBANNER CON LINK
Orinal pequeño sin salidas
| Volumen Análisis | 1 | UND
Materiales y Equipos
| Niple Cromado 1/2" x 3" | 1 | UND | 46.61 | 8.39 | 46.61 | 8.39
| Cubrefalta cromado 1/2" | 1 | UND | 19.49 | 3.51 | 19.49 | 3.51
| Llave Angular 1/2" a 3/8" | 1 | UND | 156.78 | 28.22 | 156.78 | 28.22
| Manguera flexible orinal inox. 3/8" Eastman | 1 | UND | 237.29 | 42.71 | 237.29 | 42.71
| Orinal pequeño color blanco | 1 | UND | 2283.9 | 411.1 | 2283.9 | 411.1
| Llave cromada para orinal | 1 | UND | 720.34 | 129.66 | 720.34 | 129.66
| Sifón 1-1/4" PVC | 1 | UND | 101.25 | 18.23 | 101.25 | 18.23
| Reducción 2" a 1-1/4" PVC drenaje | 1 | UND | 35 | 6.3 | 35 | 6.3
| Cemento blanco | 0.05 | FDA | 889.83 | 160.17 | 44.49 | 8.01
| Teflón | 0.25 | UND | 18.64 | 3.36 | 4.66 | 0.84
Mano de obra
| Mano de Obra Instalación orinal | 1 | UND | 1975.76 | 0 | 1975.76 | 0
| Total/UND |  |  |  |  | 5625.57 | 656.97 | 6282.54
116.35 | CAMARA DE INSPECCION 0.70x0.70x0.70 CALICHE | 1 | UND |  |  | 6740.09 | 470.16 | 7210.25 | MINIBANNER CON LINK
Cámara inspección 0.70mx0.70mx0.70m Calcihe
| Volumen Análisis | 1 | UND
Materiales y Equipos
| Carga y bote de material a mano | 1.22 | M3E | 721.6495 | 0 | 880.41 | 0
| Hormigón 1:3:5 ligado a mano en piso y losa | 0.22 | M3 | 6142.56 | 889.11 | 1351.36 | 195.6
| Bloques de 6" (solo suministro) | 8 | UND | 33.9 | 6.1 | 271.2 | 48.8
| Acero corrugado 3/8" | 0.15 | QQ | 2673.73 | 481.27 | 401.06 | 72.19
| Mortero 1:3 para pañete pulido | 0.13 | M3 | 7052.81 | 1181.31 | 916.87 | 153.57
Mano de obra
| Excavación a mano | 0.9 | M3N | 980.59 | 0 | 882.53 | 0
| Mano de Obra cámara de inspección | 1 | UND | 2036.66 | 0 | 2036.66 | 0
| Total/UND |  |  |  |  | 6740.09 | 470.16 | 7210.25
116.36 | CAMARA DE INSPECCION 0.70x0.70x0.70 ROCA | 1 | UND |  |  | 8775.64 | 882.02 | 9657.66 | MINIBANNER CON LINK
Cámara inspección 0.70mx0.70mx0.70m Roca
| Volumen Análisis | 1 | UND
Materiales y Equipos
| Excavación roca a compresor | 0.9 | M3N | 3242.31 | 457.62 | 2918.08 | 411.86
| Carga y bote de material a mano | 1.22 | M3E | 721.6495 | 0 | 880.41 | 0
| Hormigón 1:3:5 ligado a mano en piso y losa | 0.22 | M3 | 6142.56 | 889.11 | 1351.36 | 195.6
| Bloques de 6" (solo suministro) | 8 | UND | 33.9 | 6.1 | 271.2 | 48.8
| Acero corrugado 3/8" | 0.15 | QQ | 2673.73 | 481.27 | 401.06 | 72.19
| Mortero 1:3 para pañete pulido | 0.13 | M3 | 7052.81 | 1181.31 | 916.87 | 153.57
Mano de obra
| Mano de Obra cámara de inspección | 1 | UND | 2036.66 | 0 | 2036.66 | 0
| Total/UND |  |  |  |  | 8775.64 | 882.02 | 9657.66
116.37 | TRAMPA DE GRASA 1.00x1.00x1.00 CALICHE | 1 | UND |  |  | 14499.21 | 1060.17 | 15559.38 | MINIBANNER CON LINK
Trampa de grasa 1.00x1.00x1.00m Calcihe
| Volumen Análisis | 1 | UND
Materiales y Equipos
| Carga y bote de material a mano | 2.74 | M3E | 721.6495 | 0 | 1977.32 | 0
| Hormigón 1:3:5 ligado a mano en piso y losa | 0.374 | M3 | 6142.56 | 889.11 | 2297.32 | 332.53
| Bloques de 6" (solo suministro) | 50 | UND | 33.9 | 6.1 | 1695 | 305
| Acero corrugado 3/8" | 0.24 | QQ | 2673.73 | 481.27 | 641.7 | 115.5
| Mortero 1:3 para pañete pulido | 0.26 | M3 | 7052.81 | 1181.31 | 1833.73 | 307.14
Mano de obra
| Excavación a mano | 2.02 | M3N | 980.59 | 0 | 1980.79 | 0
| Mano de Obra trampa de grasa | 1 | UND | 4073.35 | 0 | 4073.35 | 0
| Total/UND |  |  |  |  | 14499.21 | 1060.17 | 15559.38
116.38 | TRAMPA DE GRASA 1.00x1.00x1.00 ROCA | 1 | UND |  |  | 19067.89 | 1984.56 | 21052.45 | MINIBANNER CON LINK
Trampa de grasa 1.00x1.00x1.00m Roca
| Volumen Análisis | 1 | UND
Materiales y Equipos
| Excavación roca a compresor | 2.02 | M3N | 3242.31 | 457.62 | 6549.47 | 924.39
| Carga y bote de material a mano | 2.74 | M3E | 721.6495 | 0 | 1977.32 | 0
| Hormigón 1:3:5 ligado a mano en piso y losa | 0.374 | M3 | 6142.56 | 889.11 | 2297.32 | 332.53
| Bloques de 6" (solo suministro) | 50 | UND | 33.9 | 6.1 | 1695 | 305
| Acero corrugado 3/8" | 0.24 | QQ | 2673.73 | 481.27 | 641.7 | 115.5
| Mortero 1:3 para pañete pulido | 0.26 | M3 | 7052.81 | 1181.31 | 1833.73 | 307.14
Mano de obra
| Mano de Obra trampa de grasa | 1 | UND | 4073.35 | 0 | 4073.35 | 0
| Total/UND |  |  |  |  | 19067.89 | 1984.56 | 21052.45
116.39 | CAMARA SEPTICA 1.70x3.40x1.70m CALICHE | 1 | UND |  |  | 105014.06 | 8430.89 | 113444.95 | MINIBANNER CON LINK
Cámara Séptica 1.70x3.40x1.70m Calcihe
| Volumen Análisis | 1 | UND
Materiales y Equipos
| Carga y bote de material a mano | 18.981 | M3E | 721.6495 | 0 | 13697.63 | 0
| Piso en Hormigón 1:2:4 e=0.10m 3/8"@0.25m | 0.74 | M3 | 16833.71 | 2090.46 | 12456.95 | 1546.94
| Losa en Hormigón 1:2:4 e=0.10m 3/8"@0.25m | 0.74 | M3 | 23478.97 | 2158.04 | 17374.44 | 1596.95
| Bloques de 6" BNP | 20.23 | M2 | 1762.88 | 218.59 | 35663.06 | 4422.08
| Pañete pulido | 23.12 | M2 | 520.54 | 37.41 | 12034.88 | 864.92
Mano de obra
| Excavación a mano | 14.06 | M3N | 980.59 | 0 | 13787.1 | 0
| Total/UND |  |  |  |  | 105014.06 | 8430.89 | 113444.95
116.4 | CAMARA SEPTICA 1.70x3.40x1.70m ROCA | 1 | UND |  |  | 136813.12 | 14865.03 | 151678.15 | MINIBANNER CON LINK
Cámara Séptica 1.70x3.40x1.70m Roca
| Volumen Análisis | 1 | UND
Materiales y Equipos
| Excavación roca a compresor | 14.06 | M3N | 3242.31 | 457.62 | 45586.88 | 6434.14
| Carga y bote de material a mano | 18.98 | M3E | 721.6495 | 0 | 13696.91 | 0
| Piso en Hormigón 1:2:4 e=0.10m 3/8"@0.25m | 0.74 | M3 | 16833.71 | 2090.46 | 12456.95 | 1546.94
| Losa en Hormigón 1:2:4 e=0.10m 3/8"@0.25m | 0.74 | M3 | 23478.97 | 2158.04 | 17374.44 | 1596.95
| Bloques de 6" BNP | 20.23 | M2 | 1762.88 | 218.59 | 35663.06 | 4422.08
| Pañete pulido | 23.12 | M2 | 520.54 | 37.41 | 12034.88 | 864.92
| Total/UND |  |  |  |  | 136813.12 | 14865.03 | 151678.15
116.41 | CISTERNA 4,000 GLS 2.50x3.50x2.00m CALICHE | 1 | UND |  |  | 162677.71 | 12213.86 | 174891.57 | MINIBANNER CON LINK
Cisterna 4,000 Gls 2.50x3.50x2.00m Calcihe
| Volumen Análisis | 1 | UND
Materiales y Equipos
| Carga y bote de material a mano | 34.1955 | M3E | 721.6495 | 0 | 24677.16 | 0
| Piso en Hormigón 1:2:4 e=0.10m 3/8"@0.25m | 1.36 | M3 | 16833.71 | 2090.46 | 22893.85 | 2843.03
| Losa en Hormigón 1:2:4 e=0.10m 3/8"@0.25m | 1.36 | M3 | 23478.97 | 2158.04 | 31931.4 | 2934.93
| Bloques de 8" BNP | 23 | M2 | 1762.88 | 218.59 | 40546.24 | 5027.57
| Pañete pulido | 23 | M2 | 520.54 | 37.41 | 11972.42 | 860.43
| Zabaletas interior cisterna | 20 | ML | 207.61 | 12.4 | 4152.2 | 248
| Tapa de hierro galvanizado | 1 | UND | 1666.1 | 299.9 | 1666.1 | 299.9
Mano de obra
| Excavación a mano | 25.33 | M3N | 980.59 | 0 | 24838.34 | 0
| Total/UND |  |  |  |  | 162677.71 | 12213.86 | 174891.57
116.42 | CISTERNA 4,000 GLS 2.50x3.50x2.00m ROCA | 1 | UND |  |  | 219970.33 | 23805.37 | 243775.7 | MINIBANNER CON LINK
Cisterna 4,000 Gls 2.50x3.50x2.00m Roca
| Volumen Análisis | 1 | UND
Materiales y Equipos
| Excavación roca a compresor | 25.33 | M3N | 3242.31 | 457.62 | 82127.71 | 11591.51
| Carga y bote de material a mano | 34.2 | M3E | 721.6495 | 0 | 24680.41 | 0
| Piso en Hormigón 1:2:4 e=0.10m 3/8"@0.25m | 1.36 | M3 | 16833.71 | 2090.46 | 22893.85 | 2843.03
| Losa en Hormigón 1:2:4 e=0.10m 3/8"@0.25m | 1.36 | M3 | 23478.97 | 2158.04 | 31931.4 | 2934.93
| Bloques de 8" BNP | 23 | M2 | 1762.88 | 218.59 | 40546.24 | 5027.57
| Pañete pulido | 23 | M2 | 520.54 | 37.41 | 11972.42 | 860.43
| Zabaletas interior cisterna | 20 | ML | 207.61 | 12.4 | 4152.2 | 248
| Tapa de hierro galvanizado | 1 | UND | 1666.1 | 299.9 | 1666.1 | 299.9
| Total/UND |  |  |  |  | 219970.33 | 23805.37 | 243775.7
117 | INSTALACIONES ELECTRICAS
117.01 | LUZ CENITAL | 1 | UND |  |  | 2111.24 | 154.3 | 2265.54 | MINIBANNER CON LINK
Luz Cenital
| Volumen Análisis | 1 | UND
Materiales y Equipos
| Tubo ½"x19' PVC SDR-26 + 15% desp. | 1.15 | UND | 58.47 | 10.52 | 67.24 | 12.1
| Caja octagonal | 1 | UND | 50.85 | 9.15 | 50.85 | 9.15
| Alambre #12 TW | 40 | PIE | 9.53 | 1.72 | 381.2 | 68.8
| Roseta de porcelana | 1 | UND | 326.27 | 58.73 | 326.27 | 58.73
| Cinta adhesiva eléctrica 3M (rollo) | 0.05 | UND | 381.36 | 68.64 | 19.07 | 3.43
| Cemento PVC + 30% desp. | 0.0125 | UND | 927.97 | 167.03 | 11.6 | 2.09
Mano de obra
| Mano de obra | 1 | UND | 877.42 | 0 | 877.42 | 0
| Gastos indirectos contratistas eléctricos | 20 | % | 377.59 | 0 | 377.59 | 0
| Total/UND |  |  |  |  | 2111.24 | 154.3 | 2265.54
117.02 | INTERRUPTOR SENCILLO | 1 | UND |  |  | 1895.87 | 122.93 | 2018.8 | MINIBANNER CON LINK
Interruptor Sencillo
| Volumen Análisis | 1 | UND
Materiales y Equipos
| Tubo ½"x19' PVC SDR-26 + 15% desp. | 1.15 | UND | 58.47 | 10.52 | 67.24 | 12.1
| Caja rectangular ½" | 1 | UND | 38.46 | 6.92 | 38.46 | 6.92
| Alambre #12 TW | 40 | PIE | 9.53 | 1.72 | 381.2 | 68.8
| Accesorio Tapa interruptor sencillo | 1 | UND | 143.22 | 25.78 | 143.22 | 25.78
| Codo electrico PVC 1/2" | 1 | UND | 21.19 | 3.81 | 21.19 | 3.81
| Cinta adhesiva eléctrica 3M (rollo) | 0.05 | UND | 381.36 | 68.64 | 19.07 | 3.43
| Cemento PVC + 30% desp. | 0.0125 | UND | 927.97 | 167.03 | 11.6 | 2.09
Mano de obra
| Mano de obra interruptor sencillo | 1 | UND | 877.42 | 0 | 877.42 | 0
| Gastos indirectos contratistas eléctricos | 20 | % | 336.47 | 0 | 336.47 | 0
| Total/UND |  |  |  |  | 1895.87 | 122.93 | 2018.8
117.03 | INTERRUPTOR DOBLE | 1 | UND |  |  | 2444.4 | 170.45 | 2614.85 | MINIBANNER CON LINK
Interruptor Doble
| Volumen Análisis | 1 | UND
Materiales y Equipos
| Tubo ½"x19' PVC SDR-26 + 15% desp. | 1.15 | UND | 58.47 | 10.52 | 67.24 | 12.1
| Caja rectangular ½" | 1 | UND | 38.46 | 6.92 | 38.46 | 6.92
| Alambre #12 TW | 60 | PIE | 9.53 | 1.72 | 571.8 | 103.2
| Accesorio Tapa interruptor doble | 1 | UND | 216.1 | 38.9 | 216.1 | 38.9
| Codo electrico PVC 1/2" | 1 | UND | 21.19 | 3.81 | 21.19 | 3.81
| Cinta adhesiva eléctrica 3M (rollo) | 0.05 | UND | 381.36 | 68.64 | 19.07 | 3.43
| Cemento PVC + 30% desp. | 0.0125 | UND | 927.97 | 167.03 | 11.6 | 2.09
Mano de obra
| Mano de obra Interruptor Doble | 1 | UND | 1063.13 | 0 | 1063.13 | 0
| Gastos indirectos contratistas eléctricos | 20 | % | 435.81 | 0 | 435.81 | 0
| Total/UND |  |  |  |  | 2444.4 | 170.45 | 2614.85
117.04 | INTERRUPTOR TRIPLE | 1 | UND |  |  | 2852.2 | 208.66 | 3060.86 | MINIBANNER CON LINK
Interruptor Triple
| Volumen Análisis | 1 | UND
Materiales y Equipos
| Tubo ½"x19' PVC SDR-26 + 15% desp. | 1.15 | UND | 58.47 | 10.52 | 67.24 | 12.1
| Caja rectangular ½" | 1 | UND | 38.46 | 6.92 | 38.46 | 6.92
| Alambre #12 TW | 80 | PIE | 9.53 | 1.72 | 762.4 | 137.6
| Accesorio Tapa interruptor triple | 1 | UND | 237.29 | 42.71 | 237.29 | 42.71
| Codo electrico PVC 1/2" | 1 | UND | 21.19 | 3.81 | 21.19 | 3.81
| Cinta adhesiva eléctrica 3M (rollo) | 0.05 | UND | 381.36 | 68.64 | 19.07 | 3.43
| Cemento PVC + 30% desp. | 0.0125 | UND | 927.97 | 167.03 | 11.6 | 2.09
Mano de obra
| Mano de obra Interruptor Triple | 1 | UND | 1184.81 | 0 | 1184.81 | 0
| Gastos indirectos contratistas eléctricos | 20 | % | 510.14 | 0 | 510.14 | 0
| Total/UND |  |  |  |  | 2852.2 | 208.66 | 3060.86
117.05 | INTERRUPTOR TRES VIAS | 1 | UND |  |  | 2291.54 | 152.91 | 2444.45 | MINIBANNER CON LINK
Interruptor Tres Vías
| Volumen Análisis | 1 | UND
Materiales y Equipos
| Tubo ½"x19' PVC SDR-26 + 15% desp. | 1.15 | UND | 58.47 | 10.52 | 67.24 | 12.1
| Caja rectangular ½" | 1 | UND | 38.46 | 6.92 | 38.46 | 6.92
| Alambre #12 TW | 60 | PIE | 9.53 | 1.72 | 571.8 | 103.2
| Accesorio Tapa interruptor tres vías | 1 | UND | 118.64 | 21.36 | 118.64 | 21.36
| Codo electrico PVC 1/2" | 1 | UND | 21.19 | 3.81 | 21.19 | 3.81
| Cinta adhesiva eléctrica 3M (rollo) | 0.05 | UND | 381.36 | 68.64 | 19.07 | 3.43
| Cemento PVC + 30% desp. | 0.0125 | UND | 927.97 | 167.03 | 11.6 | 2.09
Mano de obra
| Mano de obra Interruptor Tres Vías | 1 | UND | 1036.13 | 0 | 1036.13 | 0
| Gastos indirectos contratistas eléctricos | 20 | % | 407.41 | 0 | 407.41 | 0
| Total/UND |  |  |  |  | 2291.54 | 152.91 | 2444.45
117.06 | TOMACORRIENTE DOBLE 110V | 1 | UND |  |  | 2179.92 | 163.04 | 2342.96 | MINIBANNER CON LINK
Tomacorriente Doble 110V
| Volumen Análisis | 1 | UND
Materiales y Equipos
| Tubo ½"x19' PVC SDR-26 + 15% desp. | 1 | UND | 58.47 | 10.52 | 58.47 | 10.52
| Caja rectangular ½" | 1 | UND | 38.46 | 6.92 | 38.46 | 6.92
| Alambre #12 TW + 5% desp. | 63 | PIE | 9.53 | 1.72 | 600.39 | 108.36
| Accesorio Tapa Tomacorriente Doble 110 V | 1 | UND | 133.9 | 24.1 | 133.9 | 24.1
| Codo electrico PVC 1/2" | 2 | UND | 21.19 | 3.81 | 42.38 | 7.62
| Cinta adhesiva eléctrica 3M (rollo) | 0.05 | UND | 381.36 | 68.64 | 19.07 | 3.43
| Cemento PVC + 30% desp. | 0.0125 | UND | 927.97 | 167.03 | 11.6 | 2.09
Mano de obra
| Mano de obra Tomacorriente Doble 110 V | 1 | UND | 885.164 | 0 | 885.16 | 0
| Gastos indirectos contratistas eléctricos | 20 | % | 390.49 | 0 | 390.49 | 0
| Total/UND |  |  |  |  | 2179.92 | 163.04 | 2342.96
117.07 | TOMACORRIENTE SENCILLO 220V | 1 | UND |  |  | 4202.14 | 425.08 | 4627.22 | MINIBANNER CON LINK
Tomacorriente Sencillo 220V
| Volumen Análisis | 1 | UND
Materiales y Equipos
| Tubo ¾"x19' PVC SDR-26 + 15% desp. | 2.3 | UND | 77.97 | 14.03 | 179.33 | 32.27
| Caja rectangular ¾". | 1 | UND | 32.7 | 5.89 | 32.7 | 5.89
| Alambre #10 TW + 5% desp. | 84 | PIE | 17.92 | 3.23 | 1505.28 | 271.32
| Alambre #12 TW+ 5% desp. | 42 | PIE | 9.53 | 1.72 | 400.26 | 72.24
| Accesorio Tapa Tomacorriente Sencillo 220 V | 1 | UND | 133.9 | 24.1 | 133.9 | 24.1
| Codo electrico PVC 3/4" | 2 | UND | 38.14 | 6.87 | 76.28 | 13.74
| Cinta adhesiva eléctrica 3M (rollo) | 0.05 | UND | 381.36 | 68.64 | 19.07 | 3.43
| Cemento PVC + 30% desp. | 0.0125 | UND | 927.97 | 167.03 | 11.6 | 2.09
Mano de obra
| Mano de obra Tomacorriente Sencillo 220 V | 1 | UND | 1072.5169 | 0 | 1072.52 | 0
| Gastos indirectos contratistas eléctricos | 20 | % | 771.2 | 0 | 771.2 | 0
| Total/UND |  |  |  |  | 4202.14 | 425.08 | 4627.22
117.08 | SALIDA CALENTADOR | 1 | UND |  |  | 2368.63 | 157.69 | 2526.32 | MINIBANNER CON LINK
Salida Calentador
| Volumen Análisis | 1 | UND
Materiales y Equipos
| Tubo ½"x19' PVC SDR-26 + 15% desp. | 2.3 | UND | 58.47 | 10.52 | 134.48 | 24.2
| Caja rectangular ½" | 1 | UND | 38.46 | 6.92 | 38.46 | 6.92
| Alambre #12 TW + 5% desp. | 42 | PIE | 9.53 | 1.72 | 400.26 | 72.24
| Accesorio Tapa Salida Calentador | 1 | UND | 228.81 | 41.19 | 228.81 | 41.19
| Codo electrico PVC 1/2" | 2 | UND | 21.19 | 3.81 | 42.38 | 7.62
| Cinta adhesiva eléctrica 3M (rollo) | 0.05 | UND | 381.36 | 68.64 | 19.07 | 3.43
| Cemento PVC + 30% desp. | 0.0125 | UND | 927.97 | 167.03 | 11.6 | 2.09
Mano de obra
| Mano de obra Salida Calentador | 1 | UND | 1072.5169 | 0 | 1072.52 | 0
| Gastos indirectos contratistas eléctricos | 20 | % | 421.05 | 0 | 421.05 | 0
| Total/UND |  |  |  |  | 2368.63 | 157.69 | 2526.32
117.09 | SALIDA TELEFONO | 1 | UND |  |  | 1839.66 | 60.85 | 1900.51 | MINIBANNER CON LINK
Salida Telefono
| Volumen Análisis | 1 | UND
Materiales y Equipos
| Tubo ½"x19' PVC SDR-26 + 15% desp. | 2.3 | UND | 58.47 | 10.52 | 134.48 | 24.2
| Caja rectangular ½" | 1 | UND | 38.46 | 6.92 | 38.46 | 6.92
| Alambre dulce No. 18+ 5% desp. | 0.3465 | PIE | 76.27 | 13.73 | 26.43 | 4.76
| Accesorio Tapa Ciega | 1 | UND | 84.75 | 15.26 | 84.75 | 15.26
| Codo electrico PVC 1/2" | 2 | UND | 21.19 | 3.81 | 42.38 | 7.62
| Cemento PVC + 30% desp. | 0.0125 | UND | 927.97 | 167.03 | 11.6 | 2.09
Mano de obra
| Mano de obra Salida Telefono | 1 | UND | 1184.81 | 0 | 1184.81 | 0
| Gastos indirectos contratistas eléctricos | 20 | % | 316.75 | 0 | 316.75 | 0
| Total/UND |  |  |  |  | 1839.66 | 60.85 | 1900.51
117.1 | TIMBRE | 1 | UND |  |  | 2790.01 | 218.93 | 3008.94 | MINIBANNER CON LINK
Timbre
| Volumen Análisis | 1 | UND
Materiales y Equipos
| Tubo ½"x19' PVC SDR-26 + 15% desp. | 1.725 | UND | 58.47 | 10.52 | 100.86 | 18.15
| Caja rectangular ½" | 1 | UND | 38.46 | 6.92 | 38.46 | 6.92
| Alambre #14 TW+ 5% desp. | 105 | PIE | 6.33 | 1.14 | 664.65 | 119.7
| Accesorio Tapa Timbre Corriente | 1 | UND | 360.17 | 64.83 | 360.17 | 64.83
| Codo electrico PVC 1/2" | 1 | UND | 21.19 | 3.81 | 21.19 | 3.81
| Cinta adhesiva "3M" (rollo) | 0.05 | UND | 381.36 | 68.64 | 19.07 | 3.43
| Cemento PVC + 30% desp. | 0.0125 | UND | 927.97 | 167.03 | 11.6 | 2.09
Mano de obra
| Mano de obra Timbre Corriente | 1 | UND | 1072.5169 | 0 | 1072.52 | 0
| Gastos indirectos contratistas eléctricos | 20 | % | 501.49 | 0 | 501.49 | 0
| Total/UND |  |  |  |  | 2790.01 | 218.93 | 3008.94
117.11 | BOTON DE TIMBRE | 1 | UND |  |  | 2106.92 | 119.42 | 2226.34 | MINIBANNER CON LINK
Botón de Timbre
| Volumen Análisis | 1 | UND
Materiales y Equipos
| Tubo ½"x19' PVC SDR-26 + 15% desp. | 1.725 | UND | 58.47 | 10.52 | 100.86 | 18.15
| Caja rectangular ½" | 1 | UND | 38.46 | 6.92 | 38.46 | 6.92
| Alambre #14 TW + 5% desp. | 52.5 | PIE | 6.33 | 1.14 | 332.33 | 59.85
| Accesorio Tapa Botón de Timbre | 1 | UND | 118.64 | 21.36 | 118.64 | 21.36
| Codo electrico PVC 1/2" | 2 | UND | 21.19 | 3.81 | 42.38 | 7.62
| Cinta adhesiva "3M" (rollo) | 0.05 | UND | 381.36 | 68.64 | 19.07 | 3.43
| Cemento PVC + 30% desp. | 0.0125 | UND | 927.97 | 167.03 | 11.6 | 2.09
Mano de obra
| Mano de obra Botón de Timbre | 1 | UND | 1072.5169 | 0 | 1072.52 | 0
| Gastos indirectos contratistas eléctricos | 20 | % | 371.06 | 0 | 371.06 | 0
| Total/UND |  |  |  |  | 2106.92 | 119.42 | 2226.34
117.12 | PANEL DISTRIBUCION 2 ESPACIOS | 1 | UND |  |  | 3965.95 | 283.59 | 4249.54 | MINIBANNER CON LINK
Panel Distribución 2 Espacios
| Volumen Análisis | 1 | UND
Materiales y Equipos
| Breakers 15 A. | 2 | UND | 444.92 | 80.09 | 889.84 | 160.18
| Panel Distribución 2 Espacios | 1 | UND | 685.59 | 123.41 | 685.59 | 123.41
Mano de obra
| Mano de obra hueco y posicionamiento panel | 1 | UND | 1285.1586 | 0 | 1285.16 | 0
| Mano de obra instalación Breakers | 2 | UND | 198.55 | 0 | 397.1 | 0
| Gastos indirectos contratistas eléctricos | 20 | % | 708.26 | 0 | 708.26 | 0
| Total/UND |  |  |  |  | 3965.95 | 283.59 | 4249.54
117.13 | PANEL DISTRIBUCION 4 ESPACIOS | 1 | UND |  |  | 5926.75 | 488.92 | 6415.67 | MINIBANNER CON LINK
Panel Distribución 4 Espacios
| Volumen Análisis | 1 | UND
Materiales y Equipos
| Breakers 15 A. | 4 | UND | 444.92 | 80.09 | 1779.68 | 320.36
| Panel Distribución 4 Espacios | 1 | UND | 936.44 | 168.56 | 936.44 | 168.56
Mano de obra
| Mano de obra hueco y posicionamiento panel | 1 | UND | 1347.1504 | 0 | 1347.15 | 0
| Mano de obra instalación Breakers | 4 | UND | 198.55 | 0 | 794.2 | 0
| Gastos indirectos contratistas eléctricos | 20 | % | 1069.28 | 0 | 1069.28 | 0
| Total/UND |  |  |  |  | 5926.75 | 488.92 | 6415.67
117.14 | PANEL DISTRIBUCION 6 ESPACIOS | 1 | UND |  |  | 6628.25 | 755.96 | 7384.21 | MINIBANNER CON LINK
Panel Distribución 6 Espacios
| Volumen Análisis | 1 | UND
Materiales y Equipos
| Breakers 15 A. | 6 | UND | 444.92 | 80.09 | 2669.52 | 480.54
| Panel Distribución 6 Espacios | 1 | UND | 1530.13 | 275.42 | 1530.13 | 275.42
Mano de obra
| Mano de obra hueco y posicionamiento panel | 1 | UND | 6.6017 | 0 | 6.6 | 0
| Mano de obra instalación Breakers | 6 | UND | 198.55 | 0 | 1191.3 | 0
| Gastos indirectos contratistas eléctricos | 20 | % | 1230.7 | 0 | 1230.7 | 0
| Total/UND |  |  |  |  | 6628.25 | 755.96 | 7384.21
117.15 | PANEL DISTRIBUCION 8 ESPACIOS | 1 | UND |  |  | 10366.92 | 971.59 | 11338.51 | MINIBANNER CON LINK
Panel Distribución 8 Espacios
| Volumen Análisis | 1 | UND
Materiales y Equipos
| Breakers 15 y 20 A. | 8 | UND | 444.92 | 80.09 | 3559.36 | 640.72
| Panel Distribución 8 Espacios | 1 | UND | 1838.14 | 330.87 | 1838.14 | 330.87
Mano de obra
| Mano de obra hueco y posicionamiento panel | 1 | UND | 1491.2665 | 0 | 1491.27 | 0
| Mano de obra instalación Breakers | 8 | UND | 198.55 | 0 | 1588.4 | 0
| Gastos indirectos contratistas eléctricos | 20 | % | 1889.75 | 0 | 1889.75 | 0
| Total/UND |  |  |  |  | 10366.92 | 971.59 | 11338.51
117.16 | PANEL DISTRIBUCION 12 ESPACIOS | 1 | UND |  |  | 13594.67 | 1291.95 | 14886.62 | MINIBANNER CON LINK
Panel Distribución 12 Espacios
| Volumen Análisis | 1 | UND
Materiales y Equipos
| Breakers 15 y 20 A. | 12 | UND | 444.92 | 80.09 | 5339.04 | 961.08
| Panel Distribución 12 Espacios | 1 | UND | 1838.14 | 330.87 | 1838.14 | 330.87
Mano de obra
| Mano de obra hueco y posicionamiento panel | 1 | UND | 1553.7896 | 0 | 1553.79 | 0
| Mano de obra instalación Breakers | 12 | UND | 198.55 | 0 | 2382.6 | 0
| Gastos indirectos contratistas eléctricos | 20 | % | 2481.1 | 0 | 2481.1 | 0
| Total/UND |  |  |  |  | 13594.67 | 1291.95 | 14886.62
117.17 | PANEL DISTRIBUCION 16 ESPACIOS | 1 | UND |  |  | 17143.7 | 1612.31 | 18756.01 | MINIBANNER CON LINK
Panel Distribución 16 Espacios
| Volumen Análisis | 1 | UND
Materiales y Equipos
| Breakers 15 y 20 A. | 16 | UND | 444.92 | 80.09 | 7118.72 | 1281.44
| Panel Distribución 16 Espacios | 1 | UND | 1838.14 | 330.87 | 1838.14 | 330.87
Mano de obra
| Mano de obra hueco y posicionamiento panel | 1 | UND | 1884.0386 | 0 | 1884.04 | 0
| Mano de obra instalación Breakers | 16 | UND | 198.55 | 0 | 3176.8 | 0
| Gastos indirectos contratistas eléctricos | 20 | % | 3126 | 0 | 3126 | 0
| Total/UND |  |  |  |  | 17143.7 | 1612.31 | 18756.01
117.18 | PANEL DISTRIBUCION 24 ESPACIOS | 1 | UND |  |  | 25181.7 | 2393.36 | 27575.06 | MINIBANNER CON LINK
Panel Distribución 24 Espacios
| Volumen Análisis | 1 | UND
Materiales y Equipos
| Breakers 15 y 20 A. | 24 | UND | 444.92 | 80.09 | 10678.08 | 1922.16
| Panel Distribución 24 Espacios | 1 | UND | 2617.8 | 471.2 | 2617.8 | 471.2
Mano de obra
| Mano de obra hueco y posicionamiento panel | 1 | UND | 2524.7778 | 0 | 2524.78 | 0
| Mano de obra instalación Breakers | 24 | UND | 198.55 | 0 | 4765.2 | 0
| Gastos indirectos contratistas eléctricos | 20 | % | 4595.84 | 0 | 4595.84 | 0
| Total/UND |  |  |  |  | 25181.7 | 2393.36 | 27575.06
117.19 | PANEL DISTRIBUCION 30 ESPACIOS | 1 | UND |  |  | 22745.01 | 2310.29 | 25055.3 | MINIBANNER CON LINK
Panel Distribución30 Espacios
| Volumen Análisis | 1 | UND
Materiales y Equipos
| Breakers 20 A. | 9 | UND | 444.92 | 80.09 | 4004.28 | 720.81
| Breakers 30 A. | 1 | UND | 694.92 | 125.09 | 694.92 | 125.09
| Breakers 60 A. | 2 | UND | 809.32 | 145.68 | 1618.64 | 291.36
| Cemento PVC | 0.0505 | UND | 927.97 | 167.03 | 46.86 | 8.44
| Codo electrico PVC 1/2" | 6 | UND | 21.19 | 3.81 | 127.14 | 22.86
| Codos electrico PVC ¾". | 6 | UND | 38.14 | 6.87 | 228.84 | 41.22
| Mortero 1:3 p/remendar para empotrar panel y tuberías | 0.06 | M3 | 8234.12 | 1482.14 | 494.05 | 88.93
| Panel Distribución30 Espacios | 1 | UND | 4723.73 | 850.27 | 4723.73 | 850.27
| Tubo ½"x20' PVC SDR-26 + 15% desp. | 13.8 | UND | 58.47 | 10.52 | 806.89 | 145.18
| Tubo ¾"x20' PVC SDR-26 + 15% desp. | 1.15 | UND | 77.97 | 14.03 | 89.67 | 16.13
Mano de obra
| Mano de obra instalación Breakers | 12 | UND | 198.55 | 0 | 2382.6 | 0
| Mano de obra hueco y posicionamiento panel | 1 | UND | 3351.512 | 0 | 3351.51 | 0
| Gastos indirectos contratistas eléctricos | 20 | % | 4175.88 | 0 | 4175.88 | 0
| Total/UND |  |  |  |  | 22745.01 | 2310.29 | 25055.3
117.2 | TRANSFORMADOR PADMOUNTED, 225 KVA | 1 | UND |  |  | 483821.68 | 65544.13 | 549365.81 | MINIBANNER CON LINK
Transformador PadMounted, 225 KVA
| Volumen Análisis | 1 | UND
Materiales y Equipos
| Base horm. 1:2:4, 3/8" @ 0.25 m, 1.50x1.20x0.20m | 0.36 | M3 | 16833.71 | 2090.46 | 6060.14 | 752.57
| Tranformador 225 KVA, Pad-Mounted, 3ph, 7200, 120/208/240 v. | 1 | UND | 352326 | 63418.68 | 352326 | 63418.68
| Alquiler camión grúa 25 Ton. Manitex | 2 | HR | 3813.56 | 686.44 | 7627.12 | 1372.88
| Fittings de instalación | 2 | % | 8631.15 | 0 | 8631.15 | 0
Mano de obra
| Mano de obra instalación | 1 | UND | 17616.3 | 0 | 17616.3 | 0
| Gastos indirectos contratistas eléctricos | 20 | % | 91560.97 | 0 | 91560.97 | 0
| Total/UND |  |  |  |  | 483821.68 | 65544.13 | 549365.81
117.21 | LUZ CENITAL EN EMT | 1 | UND |  |  | 2659.49 | 200.4 | 2859.89 | MINIBANNER CON LINK
Luz Cenital EMT
| Volumen Análisis | 1 | UND
Materiales y Equipos
| Tubo EMT de 1/2" x 10 Pies | 1.5 | UND | 85.87 | 15.46 | 128.81 | 23.19
| Curva EMT 1/2" | 1 | UND | 7.63 | 1.37 | 7.63 | 1.37
| Coupling EMT 1/2" | 3 | UND | 12.71 | 2.29 | 38.13 | 6.87
| Conector Recto EMT 1/2" | 2 | UND | 38.14 | 6.87 | 76.28 | 13.74
| Caja octagonal 1/2" | 1 | UND | 50.85 | 9.15 | 50.85 | 9.15
| Alambre #12 TW | 45 | PIE | 9.53 | 1.72 | 428.85 | 77.4
| Roseta de porcelana | 1 | UND | 326.27 | 58.73 | 326.27 | 58.73
| Cinta adhesiva eléctrica 3M (rollo) | 0.05 | UND | 381.36 | 68.64 | 19.07 | 3.43
| Abrazadera 1/2" | 4 | UND | 1.69 | 0.3 | 6.76 | 1.2
| Tarugo Azul con tornillo | 7 | UND | 4.24 | 0.76 | 29.68 | 5.32
Mano de obra
| Mano de obra | 1 | UND | 1070.5096 | 0 | 1070.51 | 0
| Gastos indirectos contratistas eléctricos | 20 | % | 476.65 | 0 | 476.65 | 0
| Total/UND |  |  |  |  | 2659.49 | 200.4 | 2859.89
117.22 | INTERRUPTOR SENCILLO EN EMT | 1 | UND |  |  | 2403.78 | 163.16 | 2566.94 | MINIBANNER CON LINK
Interruptor Sencillo EMT
| Volumen Análisis | 1 | UND
Materiales y Equipos
| Tubo EMT de 1/2" x 10 Pies | 1.5 | UND | 85.87 | 15.46 | 128.81 | 23.19
| Curva EMT 1/2" | 2 | UND | 7.63 | 1.37 | 15.26 | 2.74
| Coupling EMT 1/2" | 3 | UND | 12.71 | 2.29 | 38.13 | 6.87
| Conector Recto EMT 1/2" | 2 | UND | 38.14 | 6.87 | 76.28 | 13.74
| Caja rectangular 1/2" | 1 | UND | 38.46 | 6.92 | 38.46 | 6.92
| Alambre #12 TW | 45 | PIE | 9.53 | 1.72 | 428.85 | 77.4
| Accesorio Tapa interruptor sencillo | 1 | UND | 143.22 | 25.78 | 143.22 | 25.78
| Abrazadera 1/2" | 4 | UND | 1.69 | 0.3 | 6.76 | 1.2
| Tarugo Azul con tornillo | 7 | UND | 4.24 | 0.76 | 29.68 | 5.32
Mano de obra
| Mano de obra interruptor sencillo | 1 | UND | 1070.5096 | 0 | 1070.51 | 0
| Gastos indirectos contratistas eléctricos | 20 | % | 427.82 | 0 | 427.82 | 0
| Total/UND |  |  |  |  | 2403.78 | 163.16 | 2566.94
117.23 | INTERRUPTOR DOBLE EN EMT | 1 | UND |  |  | 2699.37 | 206.27 | 2905.64 | MINIBANNER CON LINK
Interruptor Doble EMT
| Volumen Análisis | 1 | UND
Materiales y Equipos
| Tubo EMT de 1/2" x 10 Pies | 1.5 | UND | 85.87 | 15.46 | 128.81 | 23.19
| Curva EMT 1/2" | 2 | UND | 7.63 | 1.37 | 15.26 | 2.74
| Coupling EMT 1/2" | 3 | UND | 12.71 | 2.29 | 38.13 | 6.87
| Conector Recto EMT 1/2" | 2 | UND | 38.14 | 6.87 | 76.28 | 13.74
| Caja rectangular 1/2" | 1 | UND | 38.46 | 6.92 | 38.46 | 6.92
| Alambre #12 TW | 60 | PIE | 9.53 | 1.72 | 571.8 | 103.2
| Accesorio Tapa interruptor doble | 1 | UND | 216.1 | 38.9 | 216.1 | 38.9
| Cinta adhesiva eléctrica 3M (rollo) | 0.05 | UND | 381.36 | 68.64 | 19.07 | 3.43
| Abrazadera 1/2" | 4 | UND | 1.69 | 0.3 | 6.76 | 1.2
| Tarugo Azul con tornillo | 8 | UND | 4.24 | 0.76 | 33.92 | 6.08
Mano de obra
| Mano de obra Interruptor Doble | 1 | UND | 1070.5096 | 0 | 1070.51 | 0
| Gastos indirectos contratistas eléctricos | 20 | % | 484.27 | 0 | 484.27 | 0
| Total/UND |  |  |  |  | 2699.37 | 206.27 | 2905.64
117.24 | INTERRUPTOR TRIPLE EN EMT | 1 | UND |  |  | 2961.16 | 244.48 | 3205.64 | MINIBANNER CON LINK
Interruptor Triple en EMT
| Volumen Análisis | 1 | UND
Materiales y Equipos
| Tubo EMT de 1/2" x 10 Pies | 1.5 | UND | 85.87 | 15.46 | 128.81 | 23.19
| Curva EMT 1/2" | 2 | UND | 7.63 | 1.37 | 15.26 | 2.74
| Coupling EMT 1/2" | 3 | UND | 12.71 | 2.29 | 38.13 | 6.87
| Conector Recto EMT 1/2" | 2 | UND | 38.14 | 6.87 | 76.28 | 13.74
| Caja rectangular 1/2" | 1 | UND | 38.46 | 6.92 | 38.46 | 6.92
| Alambre #12 TW | 80 | PIE | 9.53 | 1.72 | 762.4 | 137.6
| Accesorio Tapa interruptor triple | 1 | UND | 237.29 | 42.71 | 237.29 | 42.71
| Cinta adhesiva eléctrica 3M (rollo) | 0.05 | UND | 381.36 | 68.64 | 19.07 | 3.43
| Abrazadera 1/2" | 4 | UND | 1.69 | 0.3 | 6.76 | 1.2
| Tarugo Azul con tornillo | 8 | UND | 4.24 | 0.76 | 33.92 | 6.08
Mano de obra
| Mano de obra Interruptor Triple | 1 | UND | 1070.5096 | 0 | 1070.51 | 0
| Gastos indirectos contratistas eléctricos | 20 | % | 534.27 | 0 | 534.27 | 0
| Total/UND |  |  |  |  | 2961.16 | 244.48 | 3205.64
117.25 | INTERRUPTOR TRES VIAS EN EMT | 1 | UND |  |  | 2578.91 | 188.73 | 2767.64 | MINIBANNER CON LINK
Interruptor Tres Vías EMT
| Volumen Análisis | 1 | UND
Materiales y Equipos
| Tubo EMT de 1/2" x 10 Pies | 1.5 | UND | 85.87 | 15.46 | 128.81 | 23.19
| Curva EMT 1/2" | 2 | UND | 7.63 | 1.37 | 15.26 | 2.74
| Coupling EMT 1/2" | 3 | UND | 12.71 | 2.29 | 38.13 | 6.87
| Conector Recto EMT 1/2" | 2 | UND | 38.14 | 6.87 | 76.28 | 13.74
| Caja rectangular 1/2" | 1 | UND | 38.46 | 6.92 | 38.46 | 6.92
| Alambre #12 TW | 60 | PIE | 9.53 | 1.72 | 571.8 | 103.2
| Accesorio Tapa interruptor tres vías | 1 | UND | 118.64 | 21.36 | 118.64 | 21.36
| Cinta adhesiva eléctrica 3M (rollo) | 0.05 | UND | 381.36 | 68.64 | 19.07 | 3.43
| Abrazadera 1/2" | 4 | UND | 1.69 | 0.3 | 6.76 | 1.2
| Tarugo Azul con tornillo | 8 | UND | 4.24 | 0.76 | 33.92 | 6.08
Mano de obra
| Mano de obra Interruptor Tres Vías | 1 | UND | 1070.5096 | 0 | 1070.51 | 0
| Gastos indirectos contratistas eléctricos | 20 | % | 461.27 | 0 | 461.27 | 0
| Total/UND |  |  |  |  | 2578.91 | 188.73 | 2767.64
117.26 | TOMACORRIENTE DOBLE 110V EN EMT | 1 | UND |  |  | 2633.11 | 196.63 | 2829.74 | MINIBANNER CON LINK
Tomacorriente Doble 110V EMT
| Volumen Análisis | 1 | UND
Materiales y Equipos
| Tubo EMT de 1/2" x 10 Pies | 1.5 | UND | 85.87 | 15.46 | 128.81 | 23.19
| Curva EMT 1/2" | 2 | UND | 7.63 | 1.37 | 15.26 | 2.74
| Coupling EMT 1/2" | 3 | UND | 12.71 | 2.29 | 38.13 | 6.87
| Conector Recto EMT 1/2" | 2 | UND | 38.14 | 6.87 | 76.28 | 13.74
| Caja rectangular 1/2" | 1 | UND | 38.46 | 6.92 | 38.46 | 6.92
| Alambre #12 TW + 5% desp. | 63 | PIE | 9.53 | 1.72 | 600.39 | 108.36
| Accesorio Tapa Tomacorriente Doble 110 V | 1 | UND | 133.9 | 24.1 | 133.9 | 24.1
| Cinta adhesiva eléctrica 3M (rollo) | 0.05 | UND | 381.36 | 68.64 | 19.07 | 3.43
| Abrazadera 1/2" | 4 | UND | 1.69 | 0.3 | 6.76 | 1.2
| Tarugo Azul con tornillo | 8 | UND | 4.24 | 0.76 | 33.92 | 6.08
Mano de obra
| Mano de obra Tomacorriente Doble 110 V | 1 | UND | 1070.5096 | 0 | 1070.51 | 0
| Gastos indirectos contratistas eléctricos | 20 | % | 471.62 | 0 | 471.62 | 0
| Total/UND |  |  |  |  | 2633.11 | 196.63 | 2829.74
117.27 | TOMACORRIENTE SENCILLO 220V EN EMT | 1 | UND |  |  | 4036.69 | 385.5 | 4422.19 | MINIBANNER CON LINK
Tomacorriente Sencillo 220V EMT
| Volumen Análisis | 1 | UND
Materiales y Equipos
| Tubo EMT de 3/4" x 10 Pies | 1.5 | UND | 204.97 | 36.89 | 307.46 | 55.34
| Curva EMT 3/4" | 2 | UND | 11.86 | 2.13 | 23.72 | 4.26
| Coupling EMT 3/4" | 3 | UND | 11.86 | 2.13 | 35.58 | 6.39
| Conector Recto EMT 3/4" | 2 | UND | 46.61 | 8.39 | 93.22 | 16.78
| Caja rectangular 3/4" | 1 | UND | 32.7 | 5.89 | 32.7 | 5.89
| Alambre #10 TW + 5% desp. | 84 | PIE | 17.92 | 3.23 | 1505.28 | 271.32
| Alambre #12 TW+ 5% desp. | 42 | PIE | 9.53 | 1.72 | 400.26 | 72.24
| Accesorio Tapa Tomacorriente Sencillo 220 V | 1 | UND | 133.9 | 24.1 | 133.9 | 24.1
| Cinta adhesiva eléctrica 3M (rollo) | 0.05 | UND | 381.36 | 68.64 | 19.07 | 3.43
| Abrazadera 3/4" | 4 | UND | 3.39 | 0.61 | 13.56 | 2.44
| Tarugo Azul con tornillo | 8 | UND | 4.24 | 0.76 | 33.92 | 6.08
Mano de obra
| Mano de obra Tomacorriente Sencillo 220 V | 1 | UND | 1070.5096 | 0 | 1070.51 | 0
| Gastos indirectos contratistas eléctricos | 20 | % | 827.49 | 0 | 827.49 | 0
| Total/UND |  |  |  |  | 4036.69 | 385.5 | 4422.19
118 | PISOS
118.01 | ADOQUIN BARAHONA GRIS | 1 | M2 |  |  | 1682.36 | 224.71 | 1907.07 | MINIBANNER CON LINK
Adoquin Barahona Gris
| Volumen Análisis | 1 | M2
Materiales y Equipos
| Arena lavada triturada azul | 0.08 | M3 | 1779.66 | 320.34 | 142.37 | 25.63
| Adoquin + 5% desp. | 1.05 | M2 | 932.2 | 167.8 | 978.81 | 176.19
| Regla (2 de 1"x4"x2.62' / 10 usos) | 0.18 | PT | 134.75 | 24.26 | 24.26 | 4.37
| Mano de Obra Corte de Chazos | 0.1 | UND | 33.4556 | 0 | 3.35 | 0
| Transporte de pisos (3%) | 1 | PA | 34.65 | 0 | 34.65 | 0
Mano de obra
| Mano de Obra Cantos Laterales | 0.8 | M | 231.59 | 23.15 | 185.27 | 18.52
| Mano de Obra de colocación de Adoquines | 1 | M2 | 313.6462 | 0 | 313.65 | 0
| Total/UND |  |  |  |  | 1682.36 | 224.71 | 1907.07
118.02 | CERAMICA EUROPEA ECONOMICA | 1 | M2 |  |  | 2150.67 | 219.49 | 2370.16 | MINIBANNER CON LINK
Cerámica Europea Económica 0.30x0.30m
| Volumen Análisis | 1 | M2
Materiales y Equipos
| Mortero 1:10 pisos + 10% desp. | 0.03465 | M3 | 4979.35 | 808.06 | 172.53 | 28
| Cerámica Europea Económica + 10% desp. | 1.1 | M2 | 754.24 | 135.76 | 829.66 | 149.34
| Derretido Keracolor 25 lbs + 10% desp. | 0.1 | FDA | 1137.29 | 204.71 | 113.73 | 20.47
| Corte de Chazos | 2.5 | UND | 46.61 | 8.39 | 116.53 | 20.98
| Estopa | 0.05 | LB | 77.97 | 14.03 | 3.9 | 0.7
| Transporte de pisos (3%) | 1 | PA | 29.37 | 0 | 29.37 | 0
Mano de obra
| Mano de Obra de colocación cerámica pisos | 1 | M2 | 884.95 | 0 | 884.95 | 0
| Total/UND |  |  |  |  | 2150.67 | 219.49 | 2370.16
118.03 | CERAMICA EUROPEA BUENA CALIDAD | 1 | M2 |  |  | 2963.98 | 347.53 | 3311.51 | MINIBANNER CON LINK
Cerámica Europea buena calidad 0.30x0.30m
| Volumen Análisis | 1 | M2
Materiales y Equipos
| Mortero 1:10 pisos + 10% desp. | 0.0378 | M3 | 5787.41 | 1041.7338 | 218.76 | 39.38
| Cerámica Europea buena calidad + 10% desp. | 1.1 | M2 | 1301.69 | 234.3042 | 1431.86 | 257.73
| Derretido Keracolor 25 lbs + 10% desp. | 0.1 | FDA | 1337.29 | 240.7122 | 133.73 | 24.07
| Corte de Chazos | 2.5 | UND | 56.61 | 10.1898 | 141.53 | 25.47
| Estopa | 0.05 | LB | 97.97 | 17.6346 | 4.9 | 0.88
| Transporte de pisos (3%) | 1 | PA | 48.25 | 0 | 48.25 | 0
Mano de obra
| Mano de Obra de colocación cerámica pisos | 1 | M2 | 984.95 | 0 | 984.95 | 0
| Total/UND |  |  |  |  | 2963.98 | 347.53 | 3311.51
118.04 | CERAMICA EUROPEA DE PRIMERA 0.30x0.60m | 1 | M2 |  |  | 3029 | 372.19 | 3401.19 | MINIBANNER CON LINK
Cerámica Europea de primera 0.30x0.60m
| Volumen Análisis | 1 | M2
Materiales y Equipos
| Mortero 1:10 pisos + 10% desp. | 0.03465 | M3 | 4979.35 | 808.06 | 172.53 | 28
| Cerámica Europea de primera + 10% desp. | 1.1 | M2 | 1525.42 | 274.58 | 1677.96 | 302.04
| Derretido Keracolor 25 lbs + 10% desp. | 0.1 | FDA | 1137.29 | 204.71 | 113.73 | 20.47
| Corte de Chazos | 2.5 | UND | 46.61 | 8.39 | 116.53 | 20.98
| Estopa | 0.05 | LB | 77.97 | 14.03 | 3.9 | 0.7
| Transporte de pisos (3%) | 1 | PA | 59.4 | 0 | 59.4 | 0
Mano de obra
| Mano de Obra de colocación cerámica pisos | 1 | M2 | 884.95 | 0 | 884.95 | 0
| Total/UND |  |  |  |  | 3029 | 372.19 | 3401.19
118.05 | CERAMICA EUROPEA PARA EXTERIORES | 1 | M2 |  |  | 2934.63 | 347.53 | 3282.16 | MINIBANNER CON LINK
Cerámica Europea para exteriores 0.40x0.40m
| Volumen Análisis | 1 | M2
Materiales y Equipos
| Mortero 1:10 pisos + 10% desp. | 0.0378 | M3 | 5787.41 | 1041.7338 | 218.76 | 39.38
| Cerámica Europea exteriores + 10% desp. | 1.1 | M2 | 1301.69 | 234.3042 | 1431.86 | 257.73
| Derretido Keracolor 25 lbs + 10% desp. | 0.1 | FDA | 1337.29 | 240.7122 | 133.73 | 24.07
| Corte de Chazos | 2.5 | UND | 56.61 | 10.1898 | 141.53 | 25.47
| Estopa | 0.05 | LB | 97.97 | 17.6346 | 4.9 | 0.88
| Transporte de pisos (3%) | 1 | PA | 48.9 | 0 | 48.9 | 0
Mano de obra
| Mano de Obra de colocación cerámica pisos | 1 | M2 | 954.95 | 0 | 954.95 | 0
| Total/UND |  |  |  |  | 2934.63 | 347.53 | 3282.16
118.06 | GRANITO 30x30, FONDO GRIS - ESCUELAS | 1 | M2 |  |  | 1953.08 | 260.93 | 2214.01 | MINIBANNER CON LINK
Granito 30x30, Fondo Gris
| Volumen Análisis | 1 | M2
Materiales y Equipos
| Mortero 1:10 pisos + 10% desp. | 0.03465 | M3 | 4979.35 | 808.06 | 172.53 | 28
| Granito 30x30 fondo gris + 10% desp. | 1.1 | M2 | 635.59 | 114.41 | 699.15 | 125.85
| Derretido Keracolor 25 lbs + 10% desp. | 0.1 | FDA | 1137.29 | 204.71 | 113.73 | 20.47
| Estopa | 0.05 | LB | 77.97 | 14.03 | 3.9 | 0.7
| Pulido y cristalizado de pisos | 1 | M2 | 322.03 | 57.97 | 322.03 | 57.97
| Corte de Chazos Granito | 3.33 | UND | 46.61 | 8.39 | 155.21 | 27.94
| Transporte de pisos (3%) | 1 | PA | 24.75 | 0 | 24.75 | 0
Mano de obra
| Mano de Obra de colocación de Granito | 1 | M2 | 461.78 | 0 | 461.78 | 0
| Total/UND |  |  |  |  | 1953.08 | 260.93 | 2214.01
118.07 | GRANITO 30x30, FONDO BLANCO | 1 | M2 |  |  | 2663.29 | 351.6 | 3014.89 | MINIBANNER CON LINK
Granito 30x30, Fondo Blanco
| Volumen Análisis | 1 | M2
Materiales y Equipos
| Mortero 1:10 pisos + 10% desp. | 0.0378 | M3 | 5787.41 | 1041.7338 | 218.76 | 39.38
| Granito 30x30 fondo blanco + 10% desp. | 1.1 | M2 | 896.27 | 161.3286 | 985.9 | 177.46
| Derretido Keracolor 25 lbs + 10% desp. | 0.1 | FDA | 1337.29 | 240.7122 | 133.73 | 24.07
| Estopa | 0.05 | LB | 87.97 | 15.8346 | 4.4 | 0.79
| Pulido y cristalizado de pisos | 1 | M2 | 422.03 | 75.9654 | 422.03 | 75.97
| Corte de Chazos Granito | 3.33 | UND | 56.61 | 10.1898 | 188.51 | 33.93
| Transporte de pisos (3%) | 1 | PA | 48.18 | 0 | 48.18 | 0
Mano de obra
| Mano de Obra de colocación de Granito | 1 | M2 | 661.78 | 0 | 661.78 | 0
| Total/UND |  |  |  |  | 2663.29 | 351.6 | 3014.89
118.08 | PORCELANATO ORIENTAL 50X50 ANTIMANCHAS | 1 | M2 |  |  | 2804.39 | 325.37 | 3129.76 | MINIBANNER CON LINK
Porcelanato
| Volumen Análisis | 1 | M2
Materiales y Equipos
| Mortero 1:10 pisos + 10% desp. | 0.03465 | M3 | 5787.41 | 1041.73 | 200.53 | 36.1
| Porcelanato +20% desp. | 1.2 | M2 | 1144.07 | 205.93 | 1372.88 | 247.12
| Derretido Keracolor 25 lbs + 10% desp. | 0.1 | FDA | 1137.29 | 204.71 | 113.73 | 20.47
| Estopa | 0.05 | LB | 77.97 | 14.03 | 3.9 | 0.7
| Corte de Chazos Porcelanato | 2.5 | UND | 46.61 | 8.39 | 116.53 | 20.98
| Transporte de pisos (3%) | 1 | PA | 48.6 | 0 | 48.6 | 0
Mano de obra
| Mano de Obra de colocación de Porcelanato | 1 | M2 | 948.22 | 0 | 948.22 | 0
| Total/UND |  |  |  |  | 2804.39 | 325.37 | 3129.76
118.09 | PORCELANATO ROMANO 50X50 IMPORTADO | 1 | M2 |  |  | 3067.63 | 371.13 | 3438.76 | MINIBANNER CON LINK
Porcelanato Romano 50x50
| Volumen Análisis | 1 | M2
Materiales y Equipos
| Mortero 1:10 pisos + 10% desp. | 0.03465 | M3 | 5787.41 | 1041.73 | 200.53 | 36.1
| Porcelanato Romano +20% desp. | 1.2 | M2 | 1355.93 | 244.07 | 1627.12 | 292.88
| Derretido Keracolor 25 lbs + 10% desp. | 0.1 | FDA | 1137.29 | 204.71 | 113.73 | 20.47
| Estopa | 0.05 | LB | 77.97 | 14.03 | 3.9 | 0.7
| Corte de Chazos Porcelanato | 2.5 | UND | 46.61 | 8.39 | 116.53 | 20.98
| Transporte de pisos (3%) | 1 | PA | 57.6 | 0 | 57.6 | 0
Mano de obra
| Mano de Obra de colocación de Porcelanato | 1 | M2 | 948.22 | 0 | 948.22 | 0
| Total/UND |  |  |  |  | 3067.63 | 371.13 | 3438.76
118.1 | MARMOL TRAVERTINO 40x40 IMP. MATE | 1 | M2 |  |  | 2981.94 | 347.02 | 3328.96 | MINIBANNER CON LINK
Mármol travertino 40x40 importado mate
| Volumen Análisis | 1 | M2
Materiales y Equipos
| Mortero 1:10 pisos + 10% desp. | 0.03465 | M3 | 4979.35 | 808.06 | 172.53 | 28
| Mármol travertino importado mate + 10% desp. | 1.1 | M2 | 1398.31 | 251.7 | 1538.14 | 276.87
| Derretido Keracolor 25 lbs + 10% desp. | 0.1 | FDA | 1137.29 | 204.71 | 113.73 | 20.47
| Estopa | 0.05 | LB | 77.97 | 14.03 | 3.9 | 0.7
| Corte de Chazos | 2.5 | UND | 46.61 | 8.39 | 116.53 | 20.98
| Transporte de pisos (3%) | 1 | PA | 54.45 | 0 | 54.45 | 0
Mano de obra
| Mano de Obra de colocación mármol | 1 | M2 | 982.66 | 0 | 982.66 | 0
| Total/UND |  |  |  |  | 2981.94 | 347.02 | 3328.96
118.11 | MARMOL CREMA MARFIL 40x40 PULIDO IMP. | 1 | M2 |  |  | 3802.35 | 489.65 | 4292 | MINIBANNER CON LINK
Mármol crema marfil 40x40 importado pulido
| Volumen Análisis | 1 | M2
Materiales y Equipos
| Mortero 1:10 pisos + 10% desp. | 0.03465 | M3 | 4979.35 | 808.06 | 172.53 | 28
| Mármol crema marfil 40x40 pulido + 10% desp. | 1.1 | M2 | 2118.64 | 381.36 | 2330.5 | 419.5
| Derretido Keracolor 25 lbs + 10% desp. | 0.1 | FDA | 1137.29 | 204.71 | 113.73 | 20.47
| Estopa | 0.05 | LB | 77.97 | 14.03 | 3.9 | 0.7
| Corte de Chazos | 2.5 | UND | 46.61 | 8.39 | 116.53 | 20.98
| Transporte de pisos (3%) | 1 | PA | 82.5 | 0 | 82.5 | 0
Mano de obra
| Mano de Obra de colocación mármol | 1 | M2 | 982.66 | 0 | 982.66 | 0
| Total/UND |  |  |  |  | 3802.35 | 489.65 | 4292
118.12 | MARMOL CREMA MARFIL 40x40 BRUTO IMP. | 1 | M2 |  |  | 4703.51 | 648.29 | 5351.8 | MINIBANNER CON LINK
Mármol crema marfil 40x40 importado bruto
| Volumen Análisis | 1 | M2
Materiales y Equipos
| Mortero 1:10 pisos + 10% desp. | 0.03465 | M3 | 4979.35 | 808.06 | 172.53 | 28
| Mármol crema marfil 40x40 bruto + 10% desp. | 1.1 | M2 | 2627.12 | 472.88 | 2889.83 | 520.17
| Derretido Keracolor 25 lbs + 10% desp. | 0.1 | FDA | 1137.29 | 204.71 | 113.73 | 20.47
| Estopa | 0.05 | LB | 77.97 | 14.03 | 3.9 | 0.7
| Pulido y cristalizado de pisos | 1 | M2 | 322.03 | 57.97 | 322.03 | 57.97
| Corte de Chazos | 2.5 | UND | 46.61 | 8.39 | 116.53 | 20.98
| Transporte de pisos (3%) | 1 | PA | 102.3 | 0 | 102.3 | 0
Mano de obra
| Mano de Obra de colocación mármol | 1 | M2 | 982.66 | 0 | 982.66 | 0
| Total/UND |  |  |  |  | 4703.51 | 648.29 | 5351.8
119 | ZOCALOS
119.01 | ZOCALOS CERAMICA EUROPEA ECONOMICA | 1 | ML |  |  | 652.25 | 37.32 | 689.57 | MINIBANNER CON LINK
Zócalos Cerámica Europea Económica 0.07x0.30m
| Volumen Análisis | 1 | ML
Materiales y Equipos
| Mortero 1:10 pisos + 10% desp. | 0.0024 | M3 | 4979.35 | 808.06 | 11.95 | 1.94
| Cerámica Europea Económica + 10% desp. | 0.05 | M2 | 754.24 | 135.76 | 37.71 | 6.79
| Derretido Keracolor 25 lbs + 10% desp. | 0.003 | FDA | 1137.29 | 204.71 | 3.41 | 0.61
| Corte de Chazos | 3.33 | UND | 46.61 | 8.39 | 155.21 | 27.94
| Estopa | 0.003 | LB | 77.97 | 14.03 | 0.23 | 0.04
| Transporte de pisos (3%) | 1 | PA | 1.34 | 0 | 1.34 | 0
Mano de obra
| Mano de Obra de colocación zócalos | 1 | ML | 442.4 | 0 | 442.4 | 0
| Total/UND |  |  |  |  | 652.25 | 37.32 | 689.57
119.02 | ZOCALOS CERAMICA EUROPEA BUENA CALIDAD | 1 | ML |  |  | 668.05 | 40.06 | 708.11 | MINIBANNER CON LINK
Zócalo Cerám. Europea buena calidad 0.07x0.30
| Volumen Análisis | 1 | ML
Materiales y Equipos
| Mortero 1:10 pisos + 10% desp. | 0.0024 | M3 | 4979.35 | 808.06 | 11.95 | 1.94
| Cerámica Europea buena calidad + 10% desp. | 0.05 | M2 | 1059.32 | 190.68 | 52.97 | 9.53
| Derretido Keracolor 25 lbs + 10% desp. | 0.003 | FDA | 1137.29 | 204.71 | 3.41 | 0.61
| Corte de Chazos | 3.33 | UND | 46.61 | 8.39 | 155.21 | 27.94
| Estopa | 0.003 | LB | 77.97 | 14.03 | 0.23 | 0.04
| Transporte de pisos (3%) | 1 | PA | 1.88 | 0 | 1.88 | 0
Mano de obra
| Mano de Obra de colocación zócalos | 1 | ML | 442.4 | 0 | 442.4 | 0
| Total/UND |  |  |  |  | 668.05 | 40.06 | 708.11
119.03 | ZOCALO CERAMICA EUROPEA PRIMERA 0.07x0.60 | 1 | ML |  |  | 739.55 | 52.5 | 792.05 | MINIBANNER CON LINK
Zócalo Cerámica Europea de primera 0.07x0.60m
| Volumen Análisis | 1 | ML
Materiales y Equipos
| Mortero 1:10 pisos + 10% desp. | 0.0024 | M3 | 4979.35 | 808.06 | 11.95 | 1.94
| Cerámica Europea de primera + 10% desp. | 0.08 | M2 | 1525.42 | 274.58 | 122.03 | 21.97
| Derretido Keracolor 25 lbs + 10% desp. | 0.003 | FDA | 1137.29 | 204.71 | 3.41 | 0.61
| Corte de Chazos | 3.33 | UND | 46.61 | 8.39 | 155.21 | 27.94
| Estopa | 0.003 | LB | 77.97 | 14.03 | 0.23 | 0.04
| Transporte de pisos (3%) | 1 | PA | 4.32 | 0 | 4.32 | 0
Mano de obra
| Mano de Obra de colocación zócalos | 1 | ML | 442.4 | 0 | 442.4 | 0
| Total/UND |  |  |  |  | 739.55 | 52.5 | 792.05
119.04 | ZOCALOS CERAMICA EUROPEA PARA EXTERIORES | 1 | ML |  |  | 706.45 | 46.71 | 753.16 | MINIBANNER CON LINK
Zócalos Cerámica Europea exteriores 0.08x0.40m
| Volumen Análisis | 1 | ML
Materiales y Equipos
| Mortero 1:10 pisos + 10% desp. | 0.0028 | M3 | 4979.35 | 808.06 | 13.94 | 2.26
| Cerámica Europea exteriores + 10% desp. | 0.08 | M2 | 1101.69 | 198.3 | 88.14 | 15.86
| Derretido Keracolor 25 lbs + 10% desp. | 0.003 | FDA | 1137.29 | 204.71 | 3.41 | 0.61
| Corte de Chazos | 3.33 | UND | 46.61 | 8.39 | 155.21 | 27.94
| Estopa | 0.003 | LB | 77.97 | 14.03 | 0.23 | 0.04
| Transporte de pisos (3%) | 1 | PA | 3.12 | 0 | 3.12 | 0
Mano de obra
| Mano de Obra de colocación zócalos | 1 | ML | 442.4 | 0 | 442.4 | 0
| Total/UND |  |  |  |  | 706.45 | 46.71 | 753.16
119.05 | ZOCALO GRANITO 7x30, FONDO GRIS - ESCUELA | 1 | ML |  |  | 364.63 | 36.25 | 400.88 | MINIBANNER CON LINK
Zócalo Granito 7x30, Fondo Gris
| Volumen Análisis | 1 | ML
Materiales y Equipos
| Mortero 1:10 pisos + 10% desp. | 0.0024 | M3 | 4979.35 | 808.06 | 11.95 | 1.94
| Granito 30x30 fondo gris + 10% desp. | 0.05 | M2 | 635.59 | 114.41 | 31.78 | 5.72
| Derretido Keracolor 25 lbs + 10% desp. | 0.003 | FDA | 1137.29 | 204.71 | 3.41 | 0.61
| Estopa | 0.003 | LB | 77.97 | 14.03 | 0.23 | 0.04
| Corte de Chazos Granito | 3.33 | UND | 46.61 | 8.39 | 155.21 | 27.94
| Transporte de pisos (3%) | 1 | PA | 1.13 | 0 | 1.13 | 0
Mano de obra
| Mano de Obra de colocación zócalos | 1 | ML | 160.92 | 0 | 160.92 | 0
| Total/UND |  |  |  |  | 364.63 | 36.25 | 400.88
119.06 | ZOCALOS GRANITO 7x30, FONDO BLANCO | 1 | ML |  |  | 400.76 | 37.97 | 438.73 | MINIBANNER CON LINK
Zócalos Granito 0.07x0.30, Fondo Blanco
| Volumen Análisis | 1 | ML
Materiales y Equipos
| Mortero 1:10 pisos + 10% desp. | 0.0024 | M3 | 5787.41 | 808.06 | 13.89 | 1.94
| Granito 30x30 fondo blanco + 10% desp. | 0.05 | M2 | 896.27 | 148.73 | 44.81 | 7.44
| Derretido Keracolor 25 lbs + 10% desp. | 0.003 | FDA | 1337.29 | 204.71 | 4.01 | 0.61
| Estopa | 0.003 | LB | 87.97 | 14.03 | 0.26 | 0.04
| Corte de Chazos Granito | 3.33 | UND | 46.61 | 8.39 | 155.21 | 27.94
| Transporte de pisos (3%) | 1 | PA | 1.66 | 0 | 1.66 | 0
Mano de obra
| Mano de Obra de colocación zócalos | 1 | ML | 180.92 | 0 | 180.92 | 0
| Total/UND |  |  |  |  | 400.76 | 37.97 | 438.73
119.07 | ZOCALO PORCELANATO ORIENTAL 0.07x0.50m | 1 | ML |  |  | 607.84 | 36.4 | 644.24 | MINIBANNER CON LINK
Zócalos porcelanato oriental 0.07x0.50m
| Volumen Análisis | 1 | ML
Materiales y Equipos
| Mortero 1:10 pisos + 10% desp. | 0.0024 | M3 | 5787.41 | 1041.73 | 13.89 | 2.5
| Porcelanato +20% desp. | 0.08 | M2 | 1144.07 | 205.93 | 91.53 | 16.47
| Derretido Keracolor 25 lbs + 10% desp. | 0.003 | FDA | 1137.29 | 204.71 | 3.41 | 0.61
| Estopa | 0.003 | LB | 77.97 | 14.03 | 0.23 | 0.04
| Corte de Chazos Porcelanato | 2 | UND | 46.61 | 8.39 | 93.22 | 16.78
| Transporte de pisos (3%) | 1 | PA | 3.24 | 0 | 3.24 | 0
Mano de obra
| Mano de Obra de colocación zócalos | 1 | ML | 402.32 | 0 | 402.32 | 0
| Total/UND |  |  |  |  | 607.84 | 36.4 | 644.24
119.08 | ZOCALO PORCELANATO ROMANO 7X50 IMP. | 1 | ML |  |  | 625.38 | 39.46 | 664.84 | MINIBANNER CON LINK
Zócalo Porcelanato Romano 0.07x0.50m
| Volumen Análisis | 1 | ML
Materiales y Equipos
| Mortero 1:10 pisos + 10% desp. | 0.0024 | M3 | 5787.41 | 1041.73 | 13.89 | 2.5
| Porcelanato Romano +20% desp. | 0.08 | M2 | 1355.93 | 244.07 | 108.47 | 19.53
| Derretido Keracolor 25 lbs + 10% desp. | 0.003 | FDA | 1137.29 | 204.71 | 3.41 | 0.61
| Estopa | 0.003 | LB | 77.97 | 14.03 | 0.23 | 0.04
| Corte de Chazos Porcelanato | 2 | UND | 46.61 | 8.39 | 93.22 | 16.78
| Transporte de pisos (3%) | 1 | PA | 3.84 | 0 | 3.84 | 0
Mano de obra
| Mano de Obra de colocación zócalos | 1 | ML | 402.32 | 0 | 402.32 | 0
| Total/UND |  |  |  |  | 625.38 | 39.46 | 664.84
119.09 | ZOCALO MARMOL TRAVERTINO 8x40 IMP. MATE | 1 | ML |  |  | 690.93 | 50.99 | 741.92 | MINIBANNER CON LINK
Zócalo Mármol travertino 0.08x0.40 imp. mate
| Volumen Análisis | 1 | ML
Materiales y Equipos
| Mortero 1:10 pisos + 10% desp. | 0.0028 | M3 | 4979.35 | 808.06 | 13.94 | 2.26
| Mármol travertino importado mate + 10% desp. | 0.08 | M2 | 1398.31 | 251.7 | 111.86 | 20.14
| Derretido Keracolor 25 lbs + 10% desp. | 0.003 | FDA | 1137.29 | 204.71 | 3.41 | 0.61
| Estopa | 0.003 | LB | 77.97 | 14.03 | 0.23 | 0.04
| Corte de Chazos | 3.33 | UND | 46.61 | 8.39 | 155.21 | 27.94
| Transporte de pisos (3%) | 1 | PA | 3.96 | 0 | 3.96 | 0
Mano de obra
| Mano de Obra de colocación zócalos | 1 | ML | 402.32 | 0 | 402.32 | 0
| Total/UND |  |  |  |  | 690.93 | 50.99 | 741.92
119.1 | ZOCALO MARMOL CREMA MARFIL 8x40 PULIDO | 1 | ML |  |  | 750.6 | 61.36 | 811.96 | MINIBANNER CON LINK
Zócalo Mármol crema marfil 8x40 importado pulido importado
| Volumen Análisis | 1 | ML
Materiales y Equipos
| Mortero 1:10 pisos + 10% desp. | 0.0028 | M3 | 4979.35 | 808.06 | 13.94 | 2.26
| Mármol crema marfil 40x40 pulido + 10% desp. | 0.08 | M2 | 2118.64 | 381.36 | 169.49 | 30.51
| Derretido Keracolor 25 lbs + 10% desp. | 0.003 | FDA | 1137.29 | 204.71 | 3.41 | 0.61
| Estopa | 0.003 | LB | 77.97 | 14.03 | 0.23 | 0.04
| Corte de Chazos | 3.33 | UND | 46.61 | 8.39 | 155.21 | 27.94
| Transporte de pisos (3%) | 1 | PA | 6 | 0 | 6 | 0
Mano de obra
| Mano de Obra de colocación zócalos | 1 | ML | 402.32 | 0 | 402.32 | 0
| Total/UND |  |  |  |  | 750.6 | 61.36 | 811.96
119.11 | ZOCALO MARMOL CREMA MARFIL 40x40 BRUTO | 1 | ML |  |  | 792.72 | 68.68 | 861.4 | MINIBANNER CON LINK
Zócalo Mármol crema marfil 40x40 importado bruto importado
| Volumen Análisis | 1 | ML
Materiales y Equipos
| Mortero 1:10 pisos + 10% desp. | 0.0028 | M3 | 4979.35 | 808.06 | 13.94 | 2.26
| Mármol crema marfil 40x40 bruto + 10% desp. | 0.08 | M2 | 2627.12 | 472.88 | 210.17 | 37.83
| Derretido Keracolor 25 lbs + 10% desp. | 0.003 | FDA | 1137.29 | 204.71 | 3.41 | 0.61
| Estopa | 0.003 | LB | 77.97 | 14.03 | 0.23 | 0.04
| Corte de Chazos | 3.33 | UND | 46.61 | 8.39 | 155.21 | 27.94
| Transporte de pisos (3%) | 1 | PA | 7.44 | 0 | 7.44 | 0
Mano de obra
| Mano de Obra de colocación zócalos | 1 | ML | 402.32 | 0 | 402.32 | 0
| Total/UND |  |  |  |  | 792.72 | 68.68 | 861.4
120 | ACERAS, CONTENES Y ENCACHES
120.01 | ACERA EN HORMIGON VIOLINADA E=0.10m - 1:2:4 CON LIGADORA | 1 | M3 |  |  | 9981.86 | 1108.61 | 11090.47 | MINIBANNER CON LINK
|  | 1 | M2 |  |  | 998.186 | 110.861 | 1109.047
Acera en hormigón e=0.10m
| Volumen Análisis | 1 | M3
Materiales y Equipos
| Vaciado y ligado Hormigón 1:2:4 - 10% desp | 1.1 | M3 | 6296.3 | 1007.83 | 6925.93 | 1108.61
Mano de Obra
| Preparación superficie - Ayudante AY | 0.1 | DIA | 1260.34 | 0 | 126.03 | 0
| Mano de obra frotado y violinado | 10 | M2 | 292.99 | 0 | 2929.9 | 0
| Total/UND |  |  |  |  | 9981.86 | 1108.61 | 11090.47
120.02 | ACERA EN HORMIGON VIOLINADA E=0.10m - HORMIGON INDUSTRIAL 180KG/CM2 | 1 | M3 |  |  | 10839.83 | 1401.1 | 12240.93 | MINIBANNER CON LINK
|  | 1 | M2 |  |  | 1083.983 | 140.11 | 1224.093
Acera en hormigón e=0.10m
| Volumen Análisis | 1 | M3
Materiales y Equipos
| Hormigón Industrial 180 Kg/cm2 | 1.1 | M3 | 7076.27 | 1273.73 | 7783.9 | 1401.1
Mano de Obra
| Preparación superficie - Ayudante AY | 0.1 | DIA | 1260.34 | 0 | 126.03 | 0
| Mano de obra frotado y violinado | 10 | M2 | 292.99 | 0 | 2929.9 | 0
| Total/UND |  |  |  |  | 10839.83 | 1401.1 | 12240.93
120.03 | ACERA EN HORMIGON VIOLINADA E=0.10m - HORMIGON INDUSTRIAL 210KG/CM2 | 1 | M3 |  |  | 13379.49 | 1491.04 | 14870.53 | MINIBANNER CON LINK
|  | 1 | M2 |  |  | 1337.949 | 149.104 | 1487.053
Acera en hormigón e=0.10m
| Volumen Análisis | 1 | M3
Materiales y Equipos
| Hormigón Industrial 210 Kg/cm2 | 1.1 | M3 | 7530.51 | 1355.4918 | 8283.56 | 1491.04
Mano de Obra
| Preparación superficie - Ayudante AY | 0.1 | DIA | 1660.34 | 0 | 166.03 | 0
| Mano de obra frotado y violinado | 10 | M2 | 492.99 | 0 | 4929.9 | 0
| Total/UND |  |  |  |  | 13379.49 | 1491.04 | 14870.53
120.04 | ACERA EN HORMIGON E=0.10m MALLA ELECTROSOLD. D2.3 10X10 - 1:2:4 CON LIGADORA | 1 | M3 |  |  | 12570.34 | 1471.38 | 14041.72 | MINIBANNER CON LINK
|  | 1 | M2 |  |  | 1257.034 | 147.138 | 1404.172
Acera e=0.10m malla electrosold. D2.3 10x10
| Volumen Análisis | 1 | M3
Materiales y Equipos
| Malla Electrosoldada D2.3 10x10mm + 10% desp. | 0.11 | ROLLO | 17559.32 | 3160.68 | 1931.53 | 347.67
| Vaciado y ligado Hormigón 1:2:4 - 10% desp | 1.1 | M3 | 6296.3 | 1007.83 | 6925.93 | 1108.61
| Alambre Dulce No. 18 | 1.1 | LB | 76.27 | 13.73 | 83.9 | 15.1
Mano de Obra
| Preparación superficie - Ayudante AY | 0.1 | DIA | 1260.34 | 0 | 126.03 | 0
| Mano de Obra colocación malla | 10 | M2 | 57.3055 | 0 | 573.05 | 0
| Mano de obra frotado y violinado | 10 | M2 | 292.99 | 0 | 2929.9 | 0
| Total/UND |  |  |  |  | 12570.34 | 1471.38 | 14041.72
120.05 | ACERA HORMIGON E=0.10m MALLA ELECTROSOL. D2.3 10X10 FROTADO - HORMIGON 180KG/CM2 | 1 | M3 |  |  | 13428.31 | 1763.87 | 15192.18 | MINIBANNER CON LINK
|  | 1 | M2 |  |  | 1342.831 | 176.387 | 1519.218
Acera e=0.10m malla electrosold. D2.3 10x10
| Volumen Análisis | 1 | M3
Materiales y Equipos
| Malla Electrosoldada D2.3 10x10mm + 10% desp. | 0.11 | ROLLO | 17559.32 | 3160.68 | 1931.53 | 347.67
| Hormigón industrial 180Kg/cm2 - 10% desp | 1.1 | M3 | 7076.27 | 1273.73 | 7783.9 | 1401.1
| Alambre Dulce No. 18 | 1.1 | LB | 76.27 | 13.73 | 83.9 | 15.1
Mano de Obra
| Preparación superficie - Ayudante AY | 0.1 | DIA | 1260.34 | 0 | 126.03 | 0
| Mano de Obra colocación malla | 10 | M2 | 57.3055 | 0 | 573.05 | 0
| Mano de obra frotado y violinado | 10 | M2 | 292.99 | 0 | 2929.9 | 0
| Total/UND |  |  |  |  | 13428.31 | 1763.87 | 15192.18
120.06 | ACERA HORMIGON E=0.10m MALLA ELECTROSOL. D2.3 10X10 FROTADO - HORMIGON 210KG/CM2 | 1 | M3 |  |  | 13707.97 | 1814.21 | 15522.18 | MINIBANNER CON LINK
|  | 1 | M2 |  |  | 1370.797 | 181.421 | 1552.218
Acera e=0.10m malla electrosold. D2.3 10x10
| Volumen Análisis | 1 | M3
Materiales y Equipos
| Malla Electrosoldada D2.3 10x10mm + 10% desp. | 0.11 | ROLLO | 17559.32 | 3160.68 | 1931.53 | 347.67
| Hormigón industrial 210Kg/cm2 - 10% desp | 1.1 | M3 | 7330.51 | 1319.49 | 8063.56 | 1451.44
| Alambre Dulce No. 18 | 1.1 | LB | 76.27 | 13.73 | 83.9 | 15.1
Mano de Obra
| Preparación superficie - Ayudante AY | 0.1 | DIA | 1260.34 | 0 | 126.03 | 0
| Mano de Obra colocación malla | 10 | M2 | 57.3055 | 0 | 573.05 | 0
| Mano de obra frotado y violinado | 10 | M2 | 292.99 | 0 | 2929.9 | 0
| Total/UND |  |  |  |  | 13707.97 | 1814.21 | 15522.18
120.06 | PLANTILLAS PARA CONTEN EN PLYWOOD 3/4" | 1 | UND |  |  | 423.8192 | 55.1933 | 479.0125 | MINIBANNER CON LINK
Plantillas en plywood para contén b=0.50m h=0.40m tope=0.20m - sección 0.14m2
| Volumen Análisis | 12 | UND
Materiales y Equipos
| Plancha Plywood 3/4" americano | 1 | UND | 3474.58 | 625.42 | 3474.58 | 625.42
| Transporte plywood y plantillas - 5% | 1 | PA | 205 | 36.9 | 205 | 36.9
Mano de Obra
| Corte de plantillas con sierra | 12 | UND | 117.1878 | 0 | 1406.25 | 0
| Total/UND |  |  |  |  | 5085.83 | 662.32 | 5748.15
120.07 | CONTEN PULIDO DE h=0.40m - HORMIGON 1:2:4 CON LIGADORA | 1 | M3 |  |  | 14326.86 | 1274.78 | 15601.64 | MINIBANNER CON LINK
|  | 1 | ML |  |  | 1933.4494 | 172.0351 | 2105.4845
Contén pulido b=0.50 h=0.40m - sección 0.14m2
| Volumen Análisis | 1 | M3
Materiales y Equipos
| Bote de material a mano camión 6m3 | 1.9266 | M3E | 721.6495 | 0 | 1390.33 | 0
| Plantillas en plywood 3/4" sum. y confección | 2.47 | UND | 423.8192 | 55.1933 | 1046.83 | 136.33
| Madera pino americ. cepillado 10"x1"/20 usos | 1.23 | PT | 134.75 | 24.26 | 165.74 | 29.84
| Vaciado y ligado Hormigón 1:2:4 - 10% desp | 1.1 | M3 | 6296.3 | 1007.83 | 6925.93 | 1108.61
Mano de Obra
| Excavación a mano caliche | 1.482 | M3 | 980.59 | 0 | 1453.23 | 0
| Mano de obra contenes (madera y pulido) | 7.41 | ML | 451.39 | 0 | 3344.8 | 0
| Total/UND |  |  |  |  | 14326.86 | 1274.78 | 15601.64
120.08 | CONTEN PULIDO DE h=0.40m - HORMIGON INDUSTRIAL 180KG/CM2 | 1 | M3 |  |  | 15184.83 | 1567.27 | 16752.1 | MINIBANNER CON LINK
|  | 1 | ML |  |  | 2049.2348 | 211.5074 | 2260.7422
Contén pulido b=0.50 h=0.40m - sección 0.14m2
| Volumen Análisis | 1 | M3
Materiales y Equipos
| Bote de material a mano camión 6m3 | 1.9266 | M3E | 721.6495 | 0 | 1390.33 | 0
| Plantillas en plywood 3/4" sum. y confección | 2.47 | UND | 423.8192 | 55.1933 | 1046.83 | 136.33
| Madera pino americ. cepillado 10"x1"/20 usos | 1.23 | PT | 134.75 | 24.26 | 165.74 | 29.84
| Hormigón Industrial 180Kg/cm2 - 10% desp | 1.1 | M3 | 7076.27 | 1273.73 | 7783.9 | 1401.1
Mano de Obra
| Excavación a mano caliche | 1.482 | M3 | 980.59 | 0 | 1453.23 | 0
| Mano de obra contenes (madera y pulido) | 7.41 | ML | 451.39 | 0 | 3344.8 | 0
| Total/UND |  |  |  |  | 15184.83 | 1567.27 | 16752.1
120.09 | CONTEN PULIDO DE h=0.40m - HORMIGON INDUSTRIAL 210KG/CM2 | 1 | M3 |  |  | 15464.49 | 1617.61 | 17082.1 | MINIBANNER CON LINK
|  | 1 | ML |  |  | 2086.9757 | 218.3009 | 2305.2767
Contén pulido b=0.50 h=0.40m - sección 0.14m2
| Volumen Análisis | 1 | M3
Materiales y Equipos
| Bote de material a mano camión 6m3 | 1.9266 | M3E | 721.6495 | 0 | 1390.33 | 0
| Plantillas en plywood 3/4" sum. y confección | 2.47 | UND | 423.8192 | 55.1933 | 1046.83 | 136.33
| Madera pino americ. cepillado 10"x1"/20 usos | 1.23 | PT | 134.75 | 24.26 | 165.74 | 29.84
| Hormigón Industrial 210Kg/cm2 - 10% desp | 1.1 | M3 | 7330.51 | 1319.49 | 8063.56 | 1451.44
Mano de Obra
| Excavación a mano caliche | 1.482 | M3 | 980.59 | 0 | 1453.23 | 0
| Mano de obra contenes (madera y pulido) | 7.41 | ML | 451.39 | 0 | 3344.8 | 0
| Total/UND |  |  |  |  | 15464.49 | 1617.61 | 17082.1
121 | ESCALONES
121.01 | ESCALON GRANITO FONDO GRIS | 1 | ML |  |  | 2384.6 | 325.6 | 2710.2 | MINIBANNER CON LINK
Escalón Granito fondo gris
| Volumen Análisis | 1 | ML
Materiales y Equipos
| Mortero 1:10 pisos + 10% desp. | 0.018 | M3 | 4979.35 | 808.06 | 89.63 | 14.55
| Huella redondeada de 0.30m en granito + 10% | 1.1 | ML | 932.2 | 167.8 | 1025.42 | 184.58
| Contrahuella de 0.17m en granito + 10% desp | 1.1 | ML | 381.36 | 68.64 | 419.5 | 75.5
| Derretido Keracolor 25 lbs + 10% desp. | 0.1 | FDA | 1137.29 | 204.71 | 113.73 | 20.47
| Estopa | 0.026 | LB | 77.97 | 14.03 | 2.03 | 0.36
| Pulido y cristalizado de pisos | 0.52 | M2 | 322.03 | 57.97 | 167.46 | 30.14
| Transporte de pisos (3%) | 1 | PA | 51.15 | 0 | 51.15 | 0
Mano de obra
| Mano de Obra de colocación escalón | 1 | ML | 515.68 | 0 | 515.68 | 0
| Total/UND |  |  |  |  | 2384.6 | 325.6 | 2710.2
121.02 | ESCALON GRANITO FONDO BLANCO | 1 | ML |  |  | 2770.67 | 392.73 | 3163.4 | MINIBANNER CON LINK
Escalón Granito fondo blanco
| Volumen Análisis | 1 | ML
Materiales y Equipos
| Mortero 1:10 pisos + 10% desp. | 0.018 | M3 | 4979.35 | 808.06 | 89.63 | 14.55
| Huella redondeada de 0.30m en granito + 10% | 1.1 | ML | 1186.44 | 213.56 | 1305.08 | 234.92
| Contrahuella de 0.17m en granito + 10% desp | 1.1 | ML | 466.1 | 83.9 | 512.71 | 92.29
| Derretido Keracolor 25 lbs + 10% desp. | 0.1 | FDA | 1137.29 | 204.71 | 113.73 | 20.47
| Estopa | 0.026 | LB | 77.97 | 14.03 | 2.03 | 0.36
| Pulido y cristalizado de pisos | 0.52 | M2 | 322.03 | 57.97 | 167.46 | 30.14
| Transporte de pisos (3%) | 1 | PA | 64.35 | 0 | 64.35 | 0
Mano de obra
| Mano de Obra de colocación escalón | 1 | ML | 515.68 | 0 | 515.68 | 0
| Total/UND |  |  |  |  | 2770.67 | 392.73 | 3163.4
121.03 | ESCALON PORCELANATO ORIENTAL | 1 | ML |  |  | 3147.82 | 421.32 | 3569.14 | MINIBANNER CON LINK
Escalón porcelanato oriental
| Volumen Análisis | 1 | ML
Materiales y Equipos
| Mortero 1:10 pisos + 10% desp. | 0.018 | M3 | 4979.35 | 808.06 | 89.63 | 14.55
| Huella de 0.30m en porcelanato + 10% | 1.1 | ML | 1398.31 | 251.7 | 1538.14 | 276.87
| Contrahuella de 0.17m en porcelanato + 10% | 1.1 | ML | 550.85 | 99.15 | 605.94 | 109.07
| Derretido Keracolor 25 lbs + 10% desp. | 0.1 | FDA | 1137.29 | 204.71 | 113.73 | 20.47
| Estopa | 0.026 | LB | 77.97 | 14.03 | 2.03 | 0.36
| Transporte de pisos (3%) | 1 | PA | 75.9 | 0 | 75.9 | 0
Mano de obra
| Mano de Obra de colocación escalón | 1 | ML | 722.45 | 0 | 722.45 | 0
| Total/UND |  |  |  |  | 3147.82 | 421.32 | 3569.14
121.04 | ESCALON PORCELANATO ROMANO | 1 | ML |  |  | 3292.59 | 446.49 | 3739.08 | MINIBANNER CON LINK
Escalón porcelanato romano
| Volumen Análisis | 1 | ML
Materiales y Equipos
| Mortero 1:10 pisos + 10% desp. | 0.018 | M3 | 4979.35 | 808.06 | 89.63 | 14.55
| Huella de 0.30m en porcelanato + 10% | 1.1 | ML | 1525.42 | 274.58 | 1677.96 | 302.04
| Contrahuella de 0.17m en porcelanato + 10% | 1.1 | ML | 550.85 | 99.15 | 605.94 | 109.07
| Derretido Keracolor 25 lbs + 10% desp. | 0.1 | FDA | 1137.29 | 204.71 | 113.73 | 20.47
| Estopa | 0.026 | LB | 77.97 | 14.03 | 2.03 | 0.36
| Transporte de pisos (3%) | 1 | PA | 80.85 | 0 | 80.85 | 0
Mano de obra
| Mano de Obra de colocación escalón | 1 | ML | 722.45 | 0 | 722.45 | 0
| Total/UND |  |  |  |  | 3292.59 | 446.49 | 3739.08
122 | PORTAJE
122.01 | PUERTA POLIMETALICA 0.70-090 X 2.10m | 1 | UND |  |  | 13475.03 | 1838.14 | 15313.17 | MINIBANNER CON LINK
Puerta Polimetálica 0.70-0.90 x 2.10m
| Volumen Análisis | 1 | UND
Materiales y Equipos
| Panel Polimetálico 0.70-0.90 x 2.10 | 1 | UND | 8728.81 | 1571.19 | 8728.81 | 1571.19
| Llavín Stanley | 1 | UND | 1483.05 | 266.95 | 1483.05 | 266.95
| Transporte de Puerta (3%) | 1 | UND | 309 | 0 | 309 | 0
Mano de obra
| Mano de obra Inst. de Puerta incluye Llavín | 1 | UND | 2954.1709 | 0 | 2954.17 | 0
| Total/UND |  |  |  |  | 13475.03 | 1838.14 | 15313.17
122.02 | PUERTA POLIMETALICA 0.95-1.10 X 2.10m | 1 | UND |  |  | 13826.02 | 1899.15 | 15725.17 | MINIBANNER CON LINK
Puerta Polimetálica 0.95-1.10 x 2.10m
| Volumen Análisis | 1 | UND
Materiales y Equipos
| Panel Polimetálico 0.95-1.10 x 2.10 | 1 | UND | 9067.8 | 1632.2 | 9067.8 | 1632.2
| Llavín Stanley | 1 | UND | 1483.05 | 266.95 | 1483.05 | 266.95
| Transporte de Puerta (3%) | 1 | UND | 321 | 0 | 321 | 0
Mano de obra
| Mano de obra Inst. de Puerta incluye Llavín | 1 | UND | 2954.1709 | 0 | 2954.17 | 0
| Total/UND |  |  |  |  | 13826.02 | 1899.15 | 15725.17
122.03 | PUERTA PVC BLANCO 0.70-0.90 X 2.10m | 1 | UND |  |  | 11607.01 | 1609.32 | 13216.33 | MINIBANNER CON LINK
Puerta PVC blanco 0.70-0.90 x 2.10m
| Volumen Análisis | 1 | UND
Materiales y Equipos
| Puerta PVC Blanco 0.70 a 0.90 x2.10m con marco y bisag. | 1 | UND | 8559.32 | 1540.68 | 8559.32 | 1540.68
| Llavín para puertas PVC | 1 | UND | 381.36 | 68.64 | 381.36 | 68.64
| Transporte de Puerta (3%) | 1 | UND | 303 | 0 | 303 | 0
Mano de obra
| Mano de obra Inst. de Puerta incluye Llavín | 1 | UND | 2363.3325 | 0 | 2363.33 | 0
| Total/UND |  |  |  |  | 11607.01 | 1609.32 | 13216.33
122.04 | PUERTA PINO TRATADO 0.80-0.90x2.10m | 1 | UND |  |  | 24431.28 | 3616.93 | 28048.21 | MINIBANNER CON LINK
Puerta Pino tratado 0.80-0.90 x 2.10m
| Volumen Análisis | 1 | UND
Materiales y Equipos
| Puerta panel de pino tratado con marco | 1 | UND | 18220.34 | 3279.66 | 18220.34 | 3279.66
| Bisagras 3-1/2" x 3-1/2" | 1.5 | UND | 186.44 | 33.56 | 279.66 | 50.34
| Tornillos tirafondo 3" | 18 | UND | 3.81 | 0.69 | 68.58 | 12.42
| Tarugos plástico 3/8" | 18 | UND | 2.33 | 0.42 | 41.94 | 7.56
| Llavín Stanley | 1 | UND | 1483.05 | 266.95 | 1483.05 | 266.95
| Transporte de Puerta (3%) | 1 | UND | 645 | 0 | 645 | 0
Mano de obra
| Mano de obra Inst. de Puerta incluye Llavín | 1 | UND | 3692.7137 | 0 | 3692.71 | 0
| Total/UND |  |  |  |  | 24431.28 | 3616.93 | 28048.21
122.05 | PUERTA ANDIROBA 0.80-0.90 X 2.10m INTERIOR | 1 | UND |  |  | 28818.57 | 4379.64 | 33198.21 | MINIBANNER CON LINK
Puerta Andiroba 0.80-0.90 x 2.10m Interior
| Volumen Análisis | 1 | UND
Materiales y Equipos
| Puerta panel de andiroba con marco | 1 | UND | 22457.63 | 4042.37 | 22457.63 | 4042.37
| Bisagras 3-1/2" x 3-1/2" | 1.5 | UND | 186.44 | 33.56 | 279.66 | 50.34
| Tornillos tirafondo 3" | 18 | UND | 3.81 | 0.69 | 68.58 | 12.42
| Tarugos plástico 3/8" | 18 | UND | 2.33 | 0.42 | 41.94 | 7.56
| Llavín Stanley | 1 | UND | 1483.05 | 266.95 | 1483.05 | 266.95
| Transporte de Puerta (3%) | 1 | UND | 795 | 0 | 795 | 0
Mano de obra
| Mano de obra Inst. de Puerta incluye Llavín | 1 | UND | 3692.7137 | 0 | 3692.71 | 0
| Total/UND |  |  |  |  | 28818.57 | 4379.64 | 33198.21
122.06 | PUERTA CAOBA 0.80-0.90 X 2.10m INTERIOR | 1 | UND |  |  | 30573.48 | 4684.73 | 35258.21 | MINIBANNER CON LINK
Puerta Caoba 0.80-0.90 x 2.10m Interior
| Volumen Análisis | 1 | UND
Materiales y Equipos
| Puerta panel de caoba con marco | 1 | UND | 24152.54 | 4347.46 | 24152.54 | 4347.46
| Bisagras 3-1/2" x 3-1/2" | 1.5 | UND | 186.44 | 33.56 | 279.66 | 50.34
| Tornillos tirafondo 3" | 18 | UND | 3.81 | 0.69 | 68.58 | 12.42
| Tarugos plástico 3/8" | 18 | UND | 2.33 | 0.42 | 41.94 | 7.56
| Llavín Stanley | 1 | UND | 1483.05 | 266.95 | 1483.05 | 266.95
| Transporte de Puerta (3%) | 1 | UND | 855 | 0 | 855 | 0
Mano de obra
| Mano de obra Inst. de Puerta incluye Llavín | 1 | UND | 3692.7137 | 0 | 3692.71 | 0
| Total/UND |  |  |  |  | 30573.48 | 4684.73 | 35258.21
122.07 | PUERTA ROBLE ALEMAN 0.80-0.90x2.10 INTERIOR | 1 | UND |  |  | 31977.41 | 4928.79 | 36906.2 | MINIBANNER CON LINK
Puerta Roble Alemán 0.80-0.90 x 2.10m Interior
| Volumen Análisis | 1 | UND
Materiales y Equipos
| Puerta panel de roble alemán con marco | 1 | UND | 25508.47 | 4591.52 | 25508.47 | 4591.52
| Bisagras 3-1/2" x 3-1/2" | 1.5 | UND | 186.44 | 33.56 | 279.66 | 50.34
| Tornillos tirafondo 3" | 18 | UND | 3.81 | 0.69 | 68.58 | 12.42
| Tarugos plástico 3/8" | 18 | UND | 2.33 | 0.42 | 41.94 | 7.56
| Llavín Stanley | 1 | UND | 1483.05 | 266.95 | 1483.05 | 266.95
| Transporte de Puerta (3%) | 1 | UND | 903 | 0 | 903 | 0
Mano de obra
| Mano de obra Inst. de Puerta incluye Llavín | 1 | UND | 3692.7137 | 0 | 3692.71 | 0
| Total/UND |  |  |  |  | 31977.41 | 4928.79 | 36906.2
122.08 | PUERTA ROBLE 0.80-0.90 X 2.10m INTERIOR | 1 | UND |  |  | 32328.4 | 4989.81 | 37318.21 | MINIBANNER CON LINK
Puerta Roble 0.80-0.90 x 2.10m Interior
| Volumen Análisis | 1 | UND
Materiales y Equipos
| Puerta panel de Roble con marco | 1 | UND | 25847.46 | 4652.54 | 25847.46 | 4652.54
| Bisagras 3-1/2" x 3-1/2" | 1.5 | UND | 186.44 | 33.56 | 279.66 | 50.34
| Tornillos tirafondo 3" | 18 | UND | 3.81 | 0.69 | 68.58 | 12.42
| Tarugos plástico 3/8" | 18 | UND | 2.33 | 0.42 | 41.94 | 7.56
| Llavín Stanley | 1 | UND | 1483.05 | 266.95 | 1483.05 | 266.95
| Transporte de Puerta (3%) | 1 | UND | 915 | 0 | 915 | 0
Mano de obra
| Mano de obra Inst. de Puerta incluye Llavín | 1 | UND | 3692.7137 | 0 | 3692.71 | 0
| Total/UND |  |  |  |  | 32328.4 | 4989.81 | 37318.21
122.09 | PUERTA ANDIROBA 0.90-1.00 X 2.10m PRINCIPAL | 1 | UND |  |  | 32552.65 | 4986 | 37538.65 | MINIBANNER CON LINK
Puerta Andiroba 0.90-1.00 x 2.10m Principal
| Volumen Análisis | 1 | UND
Materiales y Equipos
| Puerta panel de andiroba con marco | 1 | UND | 25826.27 | 4648.73 | 25826.27 | 4648.73
| Bisagras 3-1/2" x 3-1/2" | 1.5 | UND | 186.44 | 33.56 | 279.66 | 50.34
| Tornillos tirafondo 3" | 18 | UND | 3.81 | 0.69 | 68.58 | 12.42
| Tarugos plástico 3/8" | 18 | UND | 2.33 | 0.42 | 41.94 | 7.56
| Llavín Stanley | 1 | UND | 1483.05 | 266.95 | 1483.05 | 266.95
| Transporte de Puerta (3%) | 1 | UND | 914.25 | 0 | 914.25 | 0
Mano de obra
| Mano de obra Inst. de Puerta incluye Llavín | 1 | UND | 3938.8983 | 0 | 3938.9 | 0
| Total/UND |  |  |  |  | 32552.65 | 4986 | 37538.65
122.1 | PUERTA CAOBA 0.90-1.00 X 2.10m PRINCIPAL | 1 | UND |  |  | 34570.8 | 5336.85 | 39907.65 | MINIBANNER CON LINK
Puerta Caoba 0.90-1.00 x 2.10m Principal
| Volumen Análisis | 1 | UND
Materiales y Equipos
| Puerta panel de caoba con marco | 1 | UND | 27775.42 | 4999.58 | 27775.42 | 4999.58
| Bisagras 3-1/2" x 3-1/2" | 1.5 | UND | 186.44 | 33.56 | 279.66 | 50.34
| Tornillos tirafondo 3" | 18 | UND | 3.81 | 0.69 | 68.58 | 12.42
| Tarugos plástico 3/8" | 18 | UND | 2.33 | 0.42 | 41.94 | 7.56
| Llavín Stanley | 1 | UND | 1483.05 | 266.95 | 1483.05 | 266.95
| Transporte de Puerta (3%) | 1 | UND | 983.25 | 0 | 983.25 | 0
Mano de obra
| Mano de obra Inst. de Puerta incluye Llavín | 1 | UND | 3938.8983 | 0 | 3938.9 | 0
| Total/UND |  |  |  |  | 34570.8 | 5336.85 | 39907.65
122.11 | PUERTA ROBLE 0.90-1.00 X 2.10m PRINCIPAL | 1 | UND |  |  | 36588.96 | 5687.69 | 42276.65 | MINIBANNER CON LINK
Puerta Roble 0.90-1.00 x 2.10m Principal
| Volumen Análisis | 1 | UND
Materiales y Equipos
| Puerta panel de Roble con marco | 1 | UND | 29724.58 | 5350.42 | 29724.58 | 5350.42
| Bisagras 3 1/2 x 3 1/2 | 1.5 | UND | 186.44 | 33.56 | 279.66 | 50.34
| Tornillos tirafondo 3" | 18 | UND | 3.81 | 0.69 | 68.58 | 12.42
| Tarugos plástico 3/8" | 18 | UND | 2.33 | 0.42 | 41.94 | 7.56
| Llavín Stanley | 1 | UND | 1483.05 | 266.95 | 1483.05 | 266.95
| Transporte de Puerta (3%) | 1 | UND | 1052.25 | 0 | 1052.25 | 0
Mano de obra
| Mano de obra Inst. de Puerta incluye Llavín | 1 | UND | 3938.8983 | 0 | 3938.9 | 0
| Total/UND |  |  |  |  | 36588.96 | 5687.69 | 42276.65
122.12 | PUERTAS CLOSET EN ANDIROBA | 1 | P2 |  |  | 1237.1296 | 198.2125 | 1435.342 | MINIBANNER CON LINK
Puertas closet en Andiroba 2.80x2.10m
| Volumen Análisis | 63.21 | P2
Materiales y Equipos
| Puerta apanelada para closet en Andiroba | 63.21 | P2 | 1059.32 | 190.68 | 66959.62 | 12052.88
| Bisagras 2-1/2" x 2-1/2" | 9 | UND | 156.78 | 28.22 | 1411.02 | 253.98
| Tornillos tirafondo 3" | 27 | UND | 3.81 | 0.69 | 102.87 | 18.63
| Tarugos plástico 3/8" | 27 | UND | 2.33 | 0.42 | 62.91 | 11.34
| Tiradores | 6 | UND | 177.97 | 32.03 | 1067.82 | 192.18
| Transporte de Puerta (3%) | 1 | UND | 2370.38 | 0 | 2370.38 | 0
Mano de obra
| Mano de obra Inst. puertas closets | 63.21 | P2 | 98.4708 | 0 | 6224.34 | 0
| Total/UND |  |  |  |  | 78198.96 | 12529.01 | 90727.97
122.13 | PUERTAS CLOSET EN CAOBA | 1 | P2 |  |  | 1719.7295 | 282.1125 | 2001.842 | MINIBANNER CON LINK
Puertas closet en caoba 2.80x2.10m
| Volumen Análisis | 63.21 | P2
Materiales y Equipos
| Puerta apanelada para closet en caoba | 63.21 | P2 | 1525.42 | 274.58 | 96421.8 | 17356.2
| Bisagras 2-1/2" x 2-1/2" | 9 | UND | 156.78 | 28.22 | 1411.02 | 253.98
| Tornillos tirafondo 3" | 27 | UND | 3.81 | 0.69 | 102.87 | 18.63
| Tarugos plástico 3/8" | 27 | UND | 2.33 | 0.42 | 62.91 | 11.34
| Tiradores | 6 | UND | 177.97 | 32.03 | 1067.82 | 192.18
| Transporte de Puerta (3%) | 1 | UND | 3413.34 | 0 | 3413.34 | 0
Mano de obra
| Mano de obra Inst. puertas closets | 63.21 | P2 | 98.4708 | 0 | 6224.34 | 0
| Total/UND |  |  |  |  | 108704.1 | 17832.33 | 126536.43
123 | REVESTIMIENTOS DE SUPERFICIES
123.01 | REVESTIMIENTO CERAMICA EUROPEA ECONOMICA 0.30x0.60m | 1 | M2 |  |  | 1925.26 | 207.55 | 2132.81 | MINIBANNER CON LINK
Cerámica europea económica 0.30x0.60m
| Volumen Análisis | 1 | M2
Materiales y Equipos
| Cerámica + 10% desperdicio | 1.12 | M2 | 677.97 | 122.03 | 759.33 | 136.67
| Pegamento de cerámica Pegatod | 0.14 | FDA | 218.64 | 39.36 | 30.61 | 5.51
| Cemento gris | 0.05 | FDA | 444.92 | 80.09 | 22.25 | 4
| Derretido Keracolor 25 lbs + 10% desp. | 0.1 | FDA | 1137.29 | 204.71 | 113.73 | 20.47
| Estopa | 0.05 | LB | 77.97 | 14.03 | 3.9 | 0.7
| Corte de Chazos | 4.5 | UND | 46.61 | 8.39 | 209.75 | 37.76
| Separadores de cerámica | 0.05 | FDA | 271.19 | 48.81 | 13.56 | 2.44
| Transporte de cerámicas (3%) | 1 | PA | 26.88 | 0 | 26.88 | 0
Mano de obra
| Mano de Obra de colocación de Cerámica | 1 | M2 | 745.25 | 0 | 745.25 | 0
| Total/UND |  |  |  |  | 1925.26 | 207.55 | 2132.81
123.02 | REVESTIMIENTO CERAMICA EUROPEA INTERMEDIA 0.30x0.60m | 1 | M2 |  |  | 2233.56 | 261.25 | 2494.81 | MINIBANNER CON LINK
Cerámica europea intermedia 0.30x0.60m
| Volumen Análisis | 1 | M2
Materiales y Equipos
| Cerámica + 10% desperdicio | 1.12 | M2 | 932.2 | 167.8 | 1044.06 | 187.94
| Pegamento de cerámica Pegatod | 0.14 | FDA | 315 | 56.7 | 44.1 | 7.94
| Cemento gris | 0.05 | FDA | 444.92 | 80.09 | 22.25 | 4
| Derretido Keracolor 25 lbs + 10% desp. | 0.1 | FDA | 1137.29 | 204.71 | 113.73 | 20.47
| Estopa | 0.05 | LB | 77.97 | 14.03 | 3.9 | 0.7
| Corte de Chazos | 4.5 | UND | 46.61 | 8.39 | 209.75 | 37.76
| Separadores de cerámica | 0.05 | FDA | 271.19 | 48.81 | 13.56 | 2.44
| Transporte de cerámicas (3%) | 1 | PA | 36.96 | 0 | 36.96 | 0
Mano de obra
| Mano de Obra de colocación de Cerámica | 1 | M2 | 745.25 | 0 | 745.25 | 0
| Total/UND |  |  |  |  | 2233.56 | 261.25 | 2494.81
123.03 | REVESTIMIENTO CERAMICA EUROPEA BUENA CALIDAD 0.30x0.60m | 1 | M2 |  |  | 2732.28 | 327.15 | 3059.43 | MINIBANNER CON LINK
Cerámica europea buena calidad 0.30x0.60m
| Volumen Análisis | 1 | M2
Materiales y Equipos
| Cerámica + 10% desperdicio | 1.12 | M2 | 1371.19 | 228.81 | 1535.73 | 256.27
| Pegamento de cerámica Pegatod | 0.14 | FDA | 258.64 | 39.36 | 36.21 | 5.51
| Cemento gris | 0.05 | FDA | 474.92 | 80.09 | 23.75 | 4
| Derretido Keracolor 25 lbs + 10% desp. | 0.1 | FDA | 1137.29 | 204.71 | 113.73 | 20.47
| Estopa | 0.05 | LB | 77.97 | 14.03 | 3.9 | 0.7
| Corte de Chazos | 4.5 | UND | 46.61 | 8.39 | 209.75 | 37.76
| Separadores de cerámica | 0.05 | FDA | 271.19 | 48.81 | 13.56 | 2.44
| Transporte de cerámicas (3%) | 1 | PA | 50.4 | 0 | 50.4 | 0
Mano de obra
| Mano de Obra de colocación de Cerámica | 1 | M2 | 745.25 | 0 | 745.25 | 0
| Total/UND |  |  |  |  | 2732.28 | 327.15 | 3059.43
123.04 | REVESTIMIENTO PIEDRA CORALINA BICELADA | 1 | M2 |  |  | 2814.26 | 358.75 | 3173.01 | MINIBANNER CON LINK
Revestimiento piedra coralina bicelada
| Volumen Análisis | 1 | M2
Materiales y Equipos
| Piedra coralina bicelada + 10% desperdicio | 1.12 | M2 | 1427.97 | 257.03 | 1599.33 | 287.87
| Pegamento de cerámica Pegatod | 0.14 | FDA | 218.64 | 39.36 | 30.61 | 5.51
| Cemento gris | 0.05 | FDA | 444.92 | 80.09 | 22.25 | 4
| Derretido Keracolor 25 lbs + 10% desp. | 0.1 | FDA | 1137.29 | 204.71 | 113.73 | 20.47
| Estopa | 0.05 | LB | 77.97 | 14.03 | 3.9 | 0.7
| Corte de Chazos | 4.5 | UND | 46.61 | 8.39 | 209.75 | 37.76
| Separadores de cerámica | 0.05 | FDA | 271.19 | 48.81 | 13.56 | 2.44
| Transporte de cerámicas (3%) | 1 | PA | 56.62 | 0 | 56.62 | 0
Mano de obra
| Mano de Obra de colocación piedra coralina | 1 | M2 | 764.511 | 0 | 764.51 | 0
| Total/UND |  |  |  |  | 2814.26 | 358.75 | 3173.01
124 | TERMINACION DE TECHOS
124.01 | FINO TECHO PLANO | 1 | M2 |  |  | 761.95 | 73.06 | 835.01 | MINIBANNER CON LINK
Fino Techo Plano Eprom=0.05m
| Volumen Análisis | 1 | M2
Materiales y Equipos
| Mortero 1:3 + 10% desp., 5 cm espesor | 0.055 | M3 | 7052.81 | 1181.31 | 387.9 | 64.97
| Pino americano cepillado 1"x4"x10' - 10 usos | 0.3333 | PT | 134.75 | 24.26 | 44.91 | 8.09
Mano de obra
| Mano de obra Fino de mezcla | 1 | M2 | 203.11 | 0 | 203.11 | 0
| Mano de Obra Subida materiales - Ayudante AY | 0.1 | DIA | 1260.34 | 0 | 126.03 | 0
| Total/UND |  |  |  |  | 761.95 | 73.06 | 835.01
124.02 | FINO TECHO INCLINADO | 1 | M2 |  |  | 606.79 | 47.07 | 653.86 | MINIBANNER CON LINK
Fino Techo Inclinado Eprom=0.03m
| Volumen Análisis | 1 | M2
Materiales y Equipos
| Mortero 1:3 + 10% desp. 3 cm espesor | 0.033 | M3 | 7052.81 | 1181.31 | 232.74 | 38.98
| Pino americano cepillado 1"x4"x10' - 10 usos | 0.3333 | PT | 134.75 | 24.26 | 44.91 | 8.09
Mano de obra
| Mano de obra Fino de mezcla | 1 | M2 | 203.11 | 0 | 203.11 | 0
| Mano de Obra Subida materiales - Ayudante AY | 0.1 | DIA | 1260.34 | 0 | 126.03 | 0
| Total/UND |  |  |  |  | 606.79 | 47.07 | 653.86
124.03 | ZABALETA DE TECHO | 1 | ML |  |  | 207.61 | 12.4 | 220.01 | MINIBANNER CON LINK
Zabaleta de Techo
| Volumen Análisis | 1 | ML
Materiales y Equipos
| Mortero 1:3 + 10% desperdicio | 0.0105 | M3 | 7052.81 | 1181.31 | 74.05 | 12.4
Mano de obra
| Mano de obra zabaleta | 1 | ML | 108.35 | 0 | 108.35 | 0
| Mano de Obra Subida materiales - Ayudante AY | 0.02 | DIA | 1260.34 | 0 | 25.21 | 0
| Total/UND |  |  |  |  | 207.61 | 12.4 | 220.01
124.04 | TECHO EN ZINC ACANALADO CAL. 34 Y MADERA PINO TRATADO AMER. | 1 | M2 |  |  | 2294.41 | 264.64 | 2559.05 | MINIBANNER CON LINK
Zinc acanalado caliblre 34 y madera pino americano tratado
| Volumen Análisis | 1 | M2
Materiales y Equipos
| Madera bruta pino americano tratado | 8.72 | PT | 141.53 | 25.48 | 1234.14 | 222.19
| Zinc acanalado calibre 34 - Plancha 6 x 3 pies | 1.09 | UND | 165.25 | 29.75 | 180.12 | 32.43
| Caballeta zinc calibre 34 - 6 pies | 0.09 | UND | 148.31 | 26.7 | 13.35 | 2.4
| Clavos corriente | 0.54 | LB | 46.61 | 8.39 | 25.17 | 4.53
| Clavos de zinc | 0.27 | LB | 63.56 | 11.44 | 17.16 | 3.09
Mano de obra
| Confección estructura soporte madera | 8.72 | PT | 85.45 | 0 | 745.12 | 0
| Instalación planchas de zinc sin enlatado | 1.09 | UND | 65.74 | 0 | 71.66 | 0
| Instalación caballetes | 0.09 | UND | 85.45 | 0 | 7.69 | 0
| Total/UND |  |  |  |  | 2294.41 | 264.64 | 2559.05
124.05 | TECHO EN ZINC ACANALADO CAL. 29 Y MADERA PINO TRATADO AMER. | 1 | M2 |  |  | 2360.18 | 276.47 | 2636.65 | MINIBANNER CON LINK
Zinc acanalado caliblre 34 y madera pino americano tratado
| Volumen Análisis | 1 | M2
Materiales y Equipos
| Madera bruta pino americano tratado | 8.72 | PT | 141.53 | 25.48 | 1234.14 | 222.19
| Zinc acanalado calibre 29 - Plancha 6 x 3 pies | 1.09 | UND | 220.34 | 39.66 | 240.17 | 43.23
| Caballeta zinc calibre 29 - 6 pies | 0.09 | UND | 211.86 | 38.13 | 19.07 | 3.43
| Clavos corriente | 0.54 | LB | 46.61 | 8.39 | 25.17 | 4.53
| Clavos de zinc | 0.27 | LB | 63.56 | 11.44 | 17.16 | 3.09
Mano de obra
| Confección estructura soporte madera | 8.72 | PT | 85.45 | 0 | 745.12 | 0
| Instalación planchas de zinc sin enlatado | 1.09 | UND | 65.74 | 0 | 71.66 | 0
| Instalación caballetes | 0.09 | UND | 85.45 | 0 | 7.69 | 0
| Total/UND |  |  |  |  | 2360.18 | 276.47 | 2636.65
125 | MALLA CICLONICA
125.01 | MALLA CICLONICA 6 PIES | 1 | ML |  |  | 1971.0456 | 173.0592 | 2144.1048 | MINIBANNER CON LINK
Malla ciclónica de 6 pies de altura
| Volumen Análisis | 25 | ML
Materiales y Equipos
| Malla ciclónica 6 pies cal. 9 + 5% desp. | 80.06 | PL | 160.17 | 28.83 | 12823.21 | 2308.13
| Tubo Hierro Galvanizado Ligero 1-1/2" x 15pies | 5 | UND | 623.09 | 112.16 | 3115.45 | 560.8
| Tubo Hierro Galvanizado Ligero 1-1/4" x 20pies | 5 | UND | 639.96 | 115.19 | 3199.8 | 575.95
| Copa en H.G. 1/2" | 2 | UND | 35.59 | 6.41 | 71.18 | 12.82
| Abrazaderas de 1-1/2" | 10 | UND | 19.49 | 3.51 | 194.9 | 35.1
| Alambre galvanizado no. 14 | 12.009 | LBS | 76.27 | 13.73 | 915.93 | 164.88
| Zabaleta doble | 50 | ML | 207.61 | 12.4 | 10380.5 | 620
| Hojas de segueta | 4 | UND | 67.8 | 12.2 | 271.2 | 48.8
Mano de obra
| Mano de obra malla ciclónica | 25 | ML | 732.1589 | 0 | 18303.97 | 0
| Total/UND |  |  |  |  | 49276.14 | 4326.48 | 53602.62
125.02 | MALLA CICLONICA 6 PIES CON ALAMBRE PUAS - 3 LINEAS | 1 | ML |  |  | 2246.4308 | 189.0208 | 2435.4516 | MINIBANNER CON LINK
Malla ciclónica 6 pies con 3 líneas alambre púas
| Volumen Análisis | 25 | ML
Materiales y Equipos
| Malla ciclónica 6 pies cal. 9 + 5% desp. | 80.06 | PL | 160.17 | 28.83 | 12823.21 | 2308.13
| Tubo Hierro Galvanizado Ligero 1-1/2" x 15pies | 5 | UND | 623.09 | 112.16 | 3115.45 | 560.8
| Tubo Hierro Galvanizado Ligero 1-1/4" x 20pies | 5 | UND | 639.96 | 115.19 | 3199.8 | 575.95
| Copa en H.G. 1/2" | 2 | UND | 35.59 | 6.41 | 71.18 | 12.82
| Abrazaderas de 1-1/2" | 10 | UND | 19.49 | 3.51 | 194.9 | 35.1
| Alambre galvanizado no. 14 | 12.009 | LBS | 76.27 | 13.73 | 915.93 | 164.88
| Palometas sencillas | 10 | UND | 177.97 | 32.03 | 1779.7 | 320.3
| Alambre de púas - Rollo 250m | 0.3 | UND | 1458.05 | 262.45 | 437.42 | 78.74
| Zabaleta doble | 50 | ML | 207.61 | 12.4 | 10380.5 | 620
| Hojas de segueta | 4 | UND | 67.8 | 12.2 | 271.2 | 48.8
Mano de obra
| Mano de obra alambre de púas | 75 | ML | 62.2335 | 0 | 4667.51 | 0
| Mano de obra malla ciclónica | 25 | ML | 732.1589 | 0 | 18303.97 | 0
| Total/UND |  |  |  |  | 56160.77 | 4725.52 | 60886.29
125.03 | MALLA CICLONICA 6 PIES + ALAMBRE TRINCHERA | 1 | ML |  |  | 2617.8948 | 221.6028 | 2839.4976 | MINIBANNER CON LINK
Malla ciclónica 6 pies con alambre trinchera
| Volumen Análisis | 25 | ML
Materiales y Equipos
| Malla ciclónica 6 pies cal. 9 + 5% desp. | 80.06 | PL | 160.17 | 28.83 | 12823.21 | 2308.13
| Tubo Hierro Galvanizado Ligero 1-1/2" x 15pies | 5 | UND | 623.09 | 112.16 | 3115.45 | 560.8
| Tubo Hierro Galvanizado Ligero 1-1/4" x 20pies | 5 | UND | 639.96 | 115.19 | 3199.8 | 575.95
| Copa en H.G. 1/2" | 2 | UND | 35.59 | 6.41 | 71.18 | 12.82
| Abrazaderas de 1-1/2" | 10 | UND | 19.49 | 3.51 | 194.9 | 35.1
| Alambre galvanizado no. 14 | 12.009 | LBS | 76.27 | 13.73 | 915.93 | 164.88
| Palometas dobles | 10 | UND | 199.15 | 35.85 | 1991.5 | 358.5
| Alambre de trinchera Galv. 17" - Rollo | 5.55 | UND | 855.93 | 154.07 | 4750.41 | 855.09
| Zabaleta doble | 50 | ML | 207.61 | 12.4 | 10380.5 | 620
| Hojas de segueta | 4 | UND | 67.8 | 12.2 | 271.2 | 48.8
Mano de obra
| Mano de obra alambre de trincheras | 25 | ML | 377.1728 | 0 | 9429.32 | 0
| Mano de obra malla ciclónica | 25 | ML | 732.1589 | 0 | 18303.97 | 0
| Total/UND |  |  |  |  | 65447.37 | 5540.07 | 70987.44
126 | MURO DE GAVIONES
126.01 | MURO DE GAVIONES | 1 | M3 |  |  | 4604.8656 | 461.6594 | 5066.525 | MINIBANNER CON LINK
Muro de gaviones
| Volumen Análisis | 18 | M3
Materiales y Equipos
| Rollo para muro de gaviones 2x50m 2.4mm | 1 | UND | 27888.17 | 5019.87 | 27888.17 | 5019.87
| Alambre galvanizado No. 14 | 14.5 | LBS | 76.27 | 13.73 | 1105.92 | 199.09
| Madera pino bruto 1" x 4" | 0.05 | PT | 134.75 | 24.26 | 6.74 | 1.21
| Clavos dulce 2" | 0.08 | LBS | 46.61 | 8.39 | 3.73 | 0.67
| Piedra para gaviones | 22.5 | M3E | 762.71 | 137.29 | 17160.98 | 3089.03
| Tranporte piedra gaviones (arranque) | 22.5 | M3E | 130 | 0 | 2925 | 0
| Tranporte piedra gaviones (20 kms) | 450 | M3*KM | 18 | 0 | 8100 | 0
Mano de obra
| Mano de obra cajas malla gaviones | 18 | M3 | 1019.724 | 0 | 18355.03 | 0
| Mano de obra llenado cajas con piedras | 18 | M3 | 407.8896 | 0 | 7342.01 | 0
| Total/UND |  |  |  |  | 82887.58 | 8309.87 | 91197.45
127 | HERRERIA
127.01 | PROTECTORES DE VENTANAS BARRAS 1/2" | 1 | P2 |  |  | 263.861 | 9.2275 | 273.0884 | MINIBANNER CON LINK
Protectores de ventanas en hierro negro en barras 1/2"
| Volumen Análisis | 141.9 | P2 | [7 empty] | 3.3
| Materiales y Equipos | [9 empty] | 13.2
| Barras hierro negro 1/2" x 20 pies | 10 | UND | 525.42 | 94.58 | 5254.2 | 945.8 |  |  |  | 141.9
| Soldadura universal 5/32" | 5 | LBS | 93.22 | 16.78 | 466.1 | 83.9 |  |  |  | 2.5
| Pintura Anticorrosivo color negro | 0.25 | GL | 686.44 | 123.56 | 171.61 | 30.89 |  |  |  | 30
| Thinner | 0.25 | GL | 415.25 | 74.75 | 103.81 | 18.69 |  |  |  | 31 | 6.2
| Discos de corte fino 7" | 7.5 | UND | 170.42 | 30.68 | 1278.15 | 230.1 |  |  |  | 5.5455 | 8.7
| Trasnporte a obra | 1 | UND | 1500 | 0 | 1500 | 0 |  |  |  |  | 9
Mano de obra
| Mano de obra herrería | 141.9 | P2 | 180 | 0 | 25542 | 0
| Gastos indirectos contratista herrería | 15 | % | 5343.79 | 0 | 3126 | 0
| Total/UND |  |  |  |  | 37441.87 | 1309.38 | 38751.25
127.02 | PROTECTORES DE VENTANAS BARRAS 5/8" | 1 | P2 |  |  | 277.8962 | 11.7532 | 289.6494 | MINIBANNER CON LINK
Protectores de ventanas en hierro negro en barras 5/8"
| Volumen Análisis | 141.9 | P2 | [7 empty] | 3.3
| Materiales y Equipos | [9 empty] | 13.2
| Barras hierro negro 5/8" x 20 pies | 10 | UND | 724.58 | 130.42 | 7245.8 | 1304.2 |  |  |  | 141.9
| Soldadura universal 5/32" | 5 | LBS | 93.22 | 16.78 | 466.1 | 83.9 |  |  |  | 2.5
| Pintura Anticorrosivo color negro | 0.25 | GL | 686.44 | 123.56 | 171.61 | 30.89 |  |  |  | 30
| Thinner | 0.25 | GL | 415.25 | 74.75 | 103.81 | 18.69 |  |  |  | 31 | 6.2
| Discos de corte fino 7" | 7.5 | UND | 170.42 | 30.68 | 1278.15 | 230.1 |  |  |  | 5.5455 | 8.7
| Trasnporte a obra | 1 | UND | 1500 | 0 | 1500 | 0 |  |  |  |  | 9
Mano de obra
| Mano de obra herrería | 141.9 | P2 | 180 | 0 | 25542 | 0
| Gastos indirectos contratista herrería | 15 | % | 5696.29 | 0 | 3126 | 0
| Total/UND |  |  |  |  | 39433.47 | 1667.78 | 41101.25
128 | FORMALETAS
128.01 | MUROS 0.10m Fc=210 KG/CM2 EN FORMALETAS ALUMINIO - TODO COSTO MALLA D2.5 | 1 | M3 |  |  | 17410.05 | 3133.82 | 20543.87 | MINIBANNER CON LINK
Muros 0.10m Fc=210Kg/cm2 Form. todo costo
| Volumen Análisis | 1 | M3
Materiales y Equipos
| Sistema Formaleta Aluminio Todo Costo | 4 | M2 | 1690 | 304.2 | 6760 | 1216.8
| Malla Electrosoldada D2.5 10x10mm | 0.11 | ROLLO | 19535.59 | 3516.41 | 2148.91 | 386.81
| Alambre No. 18 | 1.18 | LBS | 76.27 | 13.73 | 90 | 16.2
| Acero 3/8" p/refuerzos huecos puertas/ventanas | 0.13 | QQ | 2673.73 | 481.27 | 347.58 | 62.57
| Hormigón Fc=210 Kg/cm2 + 10% Desp. | 1.1 | M3 | 7330.51 | 1319.49 | 8063.56 | 1451.44
| Total/UND |  |  |  |  | 17410.05 | 3133.82 | 20543.87
128.02 | MUROS 0.10m Fc=210 KG/CM2 EN FORMALETAS ACERO-MADERA RENTADAS MALLA D2.5 | 1 | M3 |  |  | 18026.33 | 2263.86 | 20290.19 | MINIBANNER CON LINK
Muros 0.10m Fc=210Kg/cm2 Formaletas rentadas
| Volumen Análisis | 1 | M3
Materiales y Equipos
| Alquiler Sistema Formaleta Acero-Madera | 20 | M2/USO | 45.19 | 8.13 | 903.8 | 162.6
| Malla Electrosoldada D2.5 10x10mm | 0.11 | ROLLO | 19535.59 | 3516.41 | 2148.91 | 386.81
| Alambre No. 18 | 1.18 | LBS | 76.27 | 13.73 | 90 | 16.2
| Acero 3/8" p/refuerzos huecos puertas/ventanas | 0.13 | QQ | 2673.73 | 481.27 | 347.58 | 62.57
| Desmoldante base aceite - Tanque 55gls | 0.0069 | UND | 13650 | 2457 | 94.19 | 16.95
| Porta corbatas - Rollos 250m | 0.034 | UND | 2990 | 538.2 | 101.66 | 18.3
| Soporta mallas - Separadores | 15 | UND | 8.58 | 1.54 | 128.7 | 23.1
| Hormigón Fc=210 Kg/cm2 + 10% Desp. | 1.1 | M3 | 7330.51 | 1319.49 | 8063.56 | 1451.44
| Tablones 2" x 12" x 16pies en pasarelas | 2.5 | PT | 134.75 | 24.26 | 336.88 | 60.65
| Resane en huecos corbatas y juntas pisos | 2 | M2 | 151.51 | 11.62 | 303.02 | 23.24
| Transporte sistema formaletas | 20 | M2 | 11.69 | 2.1 | 233.8 | 42
Mano de obra
| Mano de obra colocación formaletas y mallas | 4 | M2 | 1279.6067 | 0 | 5118.43 | 0
| Mano de obra subida de formaletas y mallas | 20 | M2 | 7.7898 | 0 | 155.8 | 0
| Total/UND |  |  |  |  | 18026.33 | 2263.86 | 20290.19
128.03 | MUROS 0.10m Fc=210 KG/CM2 EN FORMALETAS ACERO-MADERA PROPIOS MALLA D2.5 | 1 | M3 |  |  | 17877.53 | 2237.26 | 20114.79 | MINIBANNER CON LINK
Muros 0.10m Fc=210Kg/cm2 Formaletas Propias
| Volumen Análisis | 1 | M3
Materiales y Equipos
| Sistema Formaleta Acero-Madera | 20 | M2/USO | 37.75 | 6.8 | 755 | 136
| Malla Electrosoldada D2.5 10x10mm | 0.11 | ROLLO | 19535.59 | 3516.41 | 2148.91 | 386.81
| Alambre No. 18 | 1.18 | LBS | 76.27 | 13.73 | 90 | 16.2
| Acero 3/8" p/refuerzos huecos puertas/ventanas | 0.13 | QQ | 2673.73 | 481.27 | 347.58 | 62.57
| Desmoldante base aceite - Tanque 55gls | 0.0069 | UND | 13650 | 2457 | 94.19 | 16.95
| Porta corbatas - Rollos 250m | 0.034 | UND | 2990 | 538.2 | 101.66 | 18.3
| Soporta mallas - Separadores | 15 | UND | 8.58 | 1.54 | 128.7 | 23.1
| Hormigón Fc=210 Kg/cm2 + 10% Desp. | 1.1 | M3 | 7330.51 | 1319.49 | 8063.56 | 1451.44
| Tablones 2" x 12" x 16pies en pasarelas | 2.5 | PT | 134.75 | 24.26 | 336.88 | 60.65
| Resane en huecos corbatas y juntas pisos | 2 | M2 | 151.51 | 11.62 | 303.02 | 23.24
| Transporte sistema formaletas | 20 | M2 | 11.69 | 2.1 | 233.8 | 42
Mano de obra
| Mano de obra colocación formaletas y mallas | 4 | M2 | 1279.6067 | 0 | 5118.43 | 0
| Mano de obra subida de formaletas y mallas | 20 | M2 | 7.7898 | 0 | 155.8 | 0
| Total/UND |  |  |  |  | 17877.53 | 2237.26 | 20114.79
128.04 | MUROS DE 0.10m Fc=210 KG/CM2 EN FORMALETAS ALUMINIO PROPIO MALLA D2.5 | 1 | M3 |  |  | 17510.5 | 2171.04 | 19681.54 | MINIBANNER CON LINK
Muros 0.10m Fc=210Kg/cm2 Formaletas Propias
| Volumen Análisis | 1 | M3
Materiales y Equipos
| Sistema Formaleta Aluminio | 20 | M2/USO | 19.07 | 3.43 | 381.4 | 68.6
| Malla Electrosoldada D2.5 10x10mm | 0.11 | ROLLO | 19535.59 | 3516.41 | 2148.91 | 386.81
| Alambre No. 18 | 1.18 | LBS | 76.27 | 13.73 | 90 | 16.2
| Acero 3/8" p/refuerzos huecos puertas/ventanas | 0.13 | QQ | 2673.73 | 481.27 | 347.58 | 62.57
| Desmoldante base aceite - Tanque 55gls | 0.0069 | UND | 13650 | 2457 | 94.19 | 16.95
| Porta corbatas - Rollos 550m | 0.015 | UND | 7215 | 1298.7 | 108.23 | 19.48
| Soporta mallas - Separadores | 15 | UND | 8.58 | 1.54 | 128.7 | 23.1
| Hormigón Fc=210 Kg/cm2 + 10% Desp. | 1.1 | M3 | 7330.51 | 1319.49 | 8063.56 | 1451.44
| Tablones 2" x 12" x 16pies en pasarelas | 2.5 | PT | 134.75 | 24.26 | 336.88 | 60.65
| Resane en huecos corbatas y juntas pisos | 2 | M2 | 151.51 | 11.62 | 303.02 | 23.24
| Transporte sistema formaletas | 20 | M2 | 11.69 | 2.1 | 233.8 | 42
Mano de obra
| Mano de obra colocación formaletas y mallas | 4 | M2 | 1279.6067 | 0 | 5118.43 | 0
| Mano de obra subida de formaletas y mallas | 20 | M2 | 7.7898 | 0 | 155.8 | 0
| Total/UND |  |  |  |  | 17510.5 | 2171.04 | 19681.54
128.05 | MUROS 0.10m Fc=210 KG/CM2 EN FORMALETAS ALUMINIO - TODO COSTO MALLA D2.7 | 1 | M3 |  |  | 17612.64 | 3170.28 | 20782.92 | MINIBANNER CON LINK
Muros 0.10m Fc=210Kg/cm2 Form. todo costo
| Volumen Análisis | 1 | M3
Materiales y Equipos
| Sistema Formaleta Aluminio Todo Costo | 4 | M2 | 1690 | 304.2 | 6760 | 1216.8
| Malla Electrosoldada D2.7 10x10mm | 0.11 | ROLLO | 21294.07 | 3832.93 | 2342.35 | 421.62
| Alambre No. 18 | 1.3 | LBS | 76.27 | 13.73 | 99.15 | 17.85
| Acero 3/8" p/refuerzos huecos puertas/ventanas | 0.13 | QQ | 2673.73 | 481.27 | 347.58 | 62.57
| Hormigón Fc=210 Kg/cm2 + 10% Desp. | 1.1 | M3 | 7330.51 | 1319.49 | 8063.56 | 1451.44
| Total/UND |  |  |  |  | 17612.64 | 3170.28 | 31134.5
128.06 | MUROS 0.10m Fc=210 KG/CM2 EN FORMALETAS ACERO-MADERA RENTADAS MALLA D2.7 | 1 | M3 |  |  | 18228.92 | 2300.32 | 20529.24 | MINIBANNER CON LINK
Muros 0.10m Fc=210Kg/cm2 Formaletas rentadas
| Volumen Análisis | 1 | M3
Materiales y Equipos
| Alquiler Sistema Formaleta Acero-Madera | 20 | M2/USO | 45.19 | 8.13 | 903.8 | 162.6
| Malla Electrosoldada D2.7 10x10mm | 0.11 | ROLLO | 21294.07 | 3832.93 | 2342.35 | 421.62
| Alambre No. 18 | 1.3 | LBS | 76.27 | 13.73 | 99.15 | 17.85
| Acero 3/8" p/refuerzos huecos puertas/ventanas | 0.13 | QQ | 2673.73 | 481.27 | 347.58 | 62.57
| Desmoldante base aceite - Tanque 55gls | 0.0069 | UND | 13650 | 2457 | 94.19 | 16.95
| Porta corbatas - Rollos 250m | 0.034 | UND | 2990 | 538.2 | 101.66 | 18.3
| Soporta mallas - Separadores | 15 | UND | 8.58 | 1.54 | 128.7 | 23.1
| Hormigón Fc=210 Kg/cm2 + 10% Desp. | 1.1 | M3 | 7330.51 | 1319.49 | 8063.56 | 1451.44
| Tablones 2" x 12" x 16pies en pasarelas | 2.5 | PT | 134.75 | 24.26 | 336.88 | 60.65
| Resane en huecos corbatas y juntas pisos | 2 | M2 | 151.51 | 11.62 | 303.02 | 23.24
| Transporte sistema formaletas | 20 | M2 | 11.69 | 2.1 | 233.8 | 42
Mano de obra
| Mano de obra colocación formaletas y mallas | 4 | M2 | 1279.6067 | 0 | 5118.43 | 0
| Mano de obra subida de formaletas y mallas | 20 | M2 | 7.7898 | 0 | 155.8 | 0
| Total/UND |  |  |  |  | 18228.92 | 2300.32 | 20529.24
128.07 | MUROS 0.10m Fc=210 KG/CM2 EN FORMALETAS ACERO-MADERA PROPIOS MALLA D2.7 | 1 | M3 |  |  | 18080.12 | 2273.72 | 20353.84 | MINIBANNER CON LINK
Muros 0.10m Fc=210Kg/cm2 Formaletas Propias
| Volumen Análisis | 1 | M3
Materiales y Equipos
| Sistema Formaleta Acero-Madera | 20 | M2/USO | 37.75 | 6.8 | 755 | 136
| Malla Electrosoldada D2.7 10x10mm | 0.11 | ROLLO | 21294.07 | 3832.93 | 2342.35 | 421.62
| Alambre No. 18 | 1.3 | LBS | 76.27 | 13.73 | 99.15 | 17.85
| Acero 3/8" p/refuerzos huecos puertas/ventanas | 0.13 | QQ | 2673.73 | 481.27 | 347.58 | 62.57
| Desmoldante base aceite - Tanque 55gls | 0.0069 | UND | 13650 | 2457 | 94.19 | 16.95
| Porta corbatas - Rollos 250m | 0.034 | UND | 2990 | 538.2 | 101.66 | 18.3
| Soporta mallas - Separadores | 15 | UND | 8.58 | 1.54 | 128.7 | 23.1
| Hormigón Fc=210 Kg/cm2 + 10% Desp. | 1.1 | M3 | 7330.51 | 1319.49 | 8063.56 | 1451.44
| Tablones 2" x 12" x 16pies en pasarelas | 2.5 | PT | 134.75 | 24.26 | 336.88 | 60.65
| Resane en huecos corbatas y juntas pisos | 2 | M2 | 151.51 | 11.62 | 303.02 | 23.24
| Transporte sistema formaletas | 20 | M2 | 11.69 | 2.1 | 233.8 | 42
Mano de obra
| Mano de obra colocación formaletas y mallas | 4 | M2 | 1279.6067 | 0 | 5118.43 | 0
| Mano de obra subida de formaletas y mallas | 20 | M2 | 7.7898 | 0 | 155.8 | 0
| Total/UND |  |  |  |  | 18080.12 | 2273.72 | 20353.84
128.08 | MUROS DE 0.10m Fc=210 KG/CM2 EN FORMALETAS ALUMINIO PROPIO MALLA D2.7 | 1 | M3 |  |  | 17713.09 | 2207.5 | 19920.59 | MINIBANNER CON LINK
Muros 0.10m Fc=210Kg/cm2 Formaletas Propias
| Volumen Análisis | 1 | M3
Materiales y Equipos
| Sistema Formaleta Aluminio | 20 | M2/USO | 19.07 | 3.43 | 381.4 | 68.6
| Malla Electrosoldada D2.7 10x10mm | 0.11 | ROLLO | 21294.07 | 3832.93 | 2342.35 | 421.62
| Alambre No. 18 | 1.3 | LBS | 76.27 | 13.73 | 99.15 | 17.85
| Acero 3/8" p/refuerzos huecos puertas/ventanas | 0.13 | QQ | 2673.73 | 481.27 | 347.58 | 62.57
| Desmoldante base aceite - Tanque 55gls | 0.0069 | UND | 13650 | 2457 | 94.19 | 16.95
| Porta corbatas - Rollos 550m | 0.015 | UND | 7215 | 1298.7 | 108.23 | 19.48
| Soporta mallas - Separadores | 15 | UND | 8.58 | 1.54 | 128.7 | 23.1
| Hormigón Fc=210 Kg/cm2 + 10% Desp. | 1.1 | M3 | 7330.51 | 1319.49 | 8063.56 | 1451.44
| Tablones 2" x 12" x 16pies en pasarelas | 2.5 | PT | 134.75 | 24.26 | 336.88 | 60.65
| Resane en huecos corbatas y juntas pisos | 2 | M2 | 151.51 | 11.62 | 303.02 | 23.24
| Transporte sistema formaletas | 20 | M2 | 11.69 | 2.1 | 233.8 | 42
Mano de obra
| Mano de obra colocación formaletas y mallas | 4 | M2 | 1279.6067 | 0 | 5118.43 | 0
| Mano de obra subida de formaletas y mallas | 20 | M2 | 7.7898 | 0 | 155.8 | 0
| Total/UND |  |  |  |  | 17713.09 | 2207.5 | 19920.59
128.09 | MUROS 0.10m Fc=210 KG/CM2 EN FORMALETAS ALUMINIO - TODO COSTO MALLA D2.9 | 1 | M3 |  |  | 17629.91 | 3173.39 | 20803.3 | MINIBANNER CON LINK
Muros 0.10m Fc=210Kg/cm2 Form. todo costo
| Volumen Análisis | 1 | M3
Materiales y Equipos
| Sistema Formaleta Aluminio Todo Costo | 4 | M2 | 1690 | 304.2 | 6760 | 1216.8
| Malla Electrosoldada D2.9 10x10mm | 0.11 | ROLLO | 21402.54 | 3852.46 | 2354.28 | 423.77
| Alambre No. 18 | 1.37 | LBS | 76.27 | 13.73 | 104.49 | 18.81
| Acero 3/8" p/refuerzos huecos puertas/ventanas | 0.13 | QQ | 2673.73 | 481.27 | 347.58 | 62.57
| Hormigón Fc=210 Kg/cm2 + 10% Desp. | 1.1 | M3 | 7330.51 | 1319.49 | 8063.56 | 1451.44
| Total/UND |  |  |  |  | 17629.91 | 3173.39 | 20803.3
128.1 | MUROS 0.10m Fc=210 KG/CM2 EN FORMALETAS ACERO-MADERA RENTADAS MALLA D2.9 | 1 | M3 |  |  | 18246.19 | 2303.43 | 20549.62 | MINIBANNER CON LINK
Muros 0.10m Fc=210Kg/cm2 Formaletas rentadas
| Volumen Análisis | 1 | M3
Materiales y Equipos
| Alquiler Sistema Formaleta Acero-Madera | 20 | M2/USO | 45.19 | 8.13 | 903.8 | 162.6
| Malla Electrosoldada D2.9 10x10mm | 0.11 | ROLLO | 21402.54 | 3852.46 | 2354.28 | 423.77
| Alambre No. 18 | 1.37 | LBS | 76.27 | 13.73 | 104.49 | 18.81
| Acero 3/8" p/refuerzos huecos puertas/ventanas | 0.13 | QQ | 2673.73 | 481.27 | 347.58 | 62.57
| Desmoldante base aceite - Tanque 55gls | 0.0069 | UND | 13650 | 2457 | 94.19 | 16.95
| Porta corbatas - Rollos 250m | 0.034 | UND | 2990 | 538.2 | 101.66 | 18.3
| Soporta mallas - Separadores | 15 | UND | 8.58 | 1.54 | 128.7 | 23.1
| Hormigón Fc=210 Kg/cm2 + 10% Desp. | 1.1 | M3 | 7330.51 | 1319.49 | 8063.56 | 1451.44
| Tablones 2" x 12" x 16pies en pasarelas | 2.5 | PT | 134.75 | 24.26 | 336.88 | 60.65
| Resane en huecos corbatas y juntas pisos | 2 | M2 | 151.51 | 11.62 | 303.02 | 23.24
| Transporte sistema formaletas | 20 | M2 | 11.69 | 2.1 | 233.8 | 42
Mano de obra
| Mano de obra colocación formaletas y mallas | 4 | M2 | 1279.6067 | 0 | 5118.43 | 0
| Mano de obra subida de formaletas y mallas | 20 | M2 | 7.7898 | 0 | 155.8 | 0
| Total/UND |  |  |  |  | 18246.19 | 2303.43 | 20549.62
128.11 | MUROS 0.10m Fc=210 KG/CM2 EN FORMALETAS ACERO-MADERA PROPIOS MALLA D2.9 | 1 | M3 |  |  | 18097.39 | 2276.83 | 20374.22 | MINIBANNER CON LINK
Muros 0.10m Fc=210Kg/cm2 Formaletas Propias
| Volumen Análisis | 1 | M3
Materiales y Equipos
| Sistema Formaleta Acero-Madera | 20 | M2/USO | 37.75 | 6.8 | 755 | 136
| Malla Electrosoldada D2.9 10x10mm | 0.11 | ROLLO | 21402.54 | 3852.46 | 2354.28 | 423.77
| Alambre No. 18 | 1.37 | LBS | 76.27 | 13.73 | 104.49 | 18.81
| Acero 3/8" p/refuerzos huecos puertas/ventanas | 0.13 | QQ | 2673.73 | 481.27 | 347.58 | 62.57
| Desmoldante base aceite - Tanque 55gls | 0.0069 | UND | 13650 | 2457 | 94.19 | 16.95
| Porta corbatas - Rollos 250m | 0.034 | UND | 2990 | 538.2 | 101.66 | 18.3
| Soporta mallas - Separadores | 15 | UND | 8.58 | 1.54 | 128.7 | 23.1
| Hormigón Fc=210 Kg/cm2 + 10% Desp. | 1.1 | M3 | 7330.51 | 1319.49 | 8063.56 | 1451.44
| Tablones 2" x 12" x 16pies en pasarelas | 2.5 | PT | 134.75 | 24.26 | 336.88 | 60.65
| Resane en huecos corbatas y juntas pisos | 2 | M2 | 151.51 | 11.62 | 303.02 | 23.24
| Transporte sistema formaletas | 20 | M2 | 11.69 | 2.1 | 233.8 | 42
Mano de obra
| Mano de obra colocación formaletas y mallas | 4 | M2 | 1279.6067 | 0 | 5118.43 | 0
| Mano de obra subida de formaletas y mallas | 20 | M2 | 7.7898 | 0 | 155.8 | 0
| Total/UND |  |  |  |  | 18097.39 | 2276.83 | 20374.22
128.12 | MUROS DE 0.10m Fc=210 KG/CM2 EN FORMALETAS ALUMINIO PROPIO MALLA D2.9 | 1 | M3 |  |  | 17730.36 | 2210.61 | 19940.97 | MINIBANNER CON LINK
Muros 0.10m Fc=210Kg/cm2 Formaletas Propias
| Volumen Análisis | 1 | M3
Materiales y Equipos
| Sistema Formaleta Aluminio | 20 | M2/USO | 19.07 | 3.43 | 381.4 | 68.6
| Malla Electrosoldada D2.9 10x10mm | 0.11 | ROLLO | 21402.54 | 3852.46 | 2354.28 | 423.77
| Alambre No. 18 | 1.37 | LBS | 76.27 | 13.73 | 104.49 | 18.81
| Acero 3/8" p/refuerzos huecos puertas/ventanas | 0.13 | QQ | 2673.73 | 481.27 | 347.58 | 62.57
| Desmoldante base aceite - Tanque 55gls | 0.0069 | UND | 13650 | 2457 | 94.19 | 16.95
| Porta corbatas - Rollos 550m | 0.015 | UND | 7215 | 1298.7 | 108.23 | 19.48
| Soporta mallas - Separadores | 15 | UND | 8.58 | 1.54 | 128.7 | 23.1
| Hormigón Fc=210 Kg/cm2 + 10% Desp. | 1.1 | M3 | 7330.51 | 1319.49 | 8063.56 | 1451.44
| Tablones 2" x 12" x 16pies en pasarelas | 2.5 | PT | 134.75 | 24.26 | 336.88 | 60.65
| Resane en huecos corbatas y juntas pisos | 2 | M2 | 151.51 | 11.62 | 303.02 | 23.24
| Transporte sistema formaletas | 20 | M2 | 11.69 | 2.1 | 233.8 | 42
Mano de obra
| Mano de obra colocación formaletas y mallas | 4 | M2 | 1279.6067 | 0 | 5118.43 | 0
| Mano de obra subida de formaletas y mallas | 20 | M2 | 7.7898 | 0 | 155.8 | 0
| Total/UND |  |  |  |  | 17730.36 | 2210.61 | 19940.97
128.13 | LOSA 0.10m Fc=210 KG/CM2 EN FORMALETAS ALUMINIO - TODO COSTO MALLA D2.5 | 1 | M3 |  |  | 16616.56 | 2990.98 | 19607.54 | MINIBANNER CON LINK
Losa 0.10m Fc=210Kg/cm2 Form. todo costo
| Volumen Análisis | 1 | M3
Materiales y Equipos
| Sistema Formaleta Aluminio Todo Costo | 2 | M2 | 1690 | 304.2 | 3380 | 608.4
| Malla Electrosoldada D2.5 10x10mm | 0.22 | ROLLO | 19535.59 | 3516.41 | 4297.83 | 773.61
| Alambre No. 18 | 2.36 | LBS | 76.27 | 13.73 | 180 | 32.4
| Acero 3/8" p/refuerzos | 0.26 | QQ | 2673.73 | 481.27 | 695.17 | 125.13
| Hormigón Fc=210 Kg/cm2 + 10% Desp. | 1.1 | M3 | 7330.51 | 1319.49 | 8063.56 | 1451.44
| Total/UND |  |  |  |  | 16616.56 | 2990.98 | 19607.54
128.14 | LOSA 0.10m Fc=210 KG/CM2 EN FORMALETAS ACERO-MADERA RENTADAS MALLA D2.5 | 1 | M3 |  |  | 16618.26 | 2516.46 | 19134.72 | MINIBANNER CON LINK
Losa 0.10m Fc=210Kg/cm2 Formaletas rentadas
| Volumen Análisis | 1 | M3
Materiales y Equipos
| Alquiler Sistema Formaleta Acero-Madera | 10 | M2/USO | 45.19 | 8.13 | 451.9 | 81.3
| Malla Electrosoldada D2.5 10x10mm | 0.22 | ROLLO | 19535.59 | 3516.41 | 4297.83 | 773.61
| Alambre No. 18 | 2.36 | LBS | 76.27 | 13.73 | 180 | 32.4
| Acero 3/8" p/refuerzos | 0.26 | QQ | 2673.73 | 481.27 | 695.17 | 125.13
| Desmoldante base aceite - Tanque 55gls | 0.00345 | UND | 13650 | 2457 | 47.09 | 8.48
| Soporta mallas - Separadores | 15 | UND | 8.58 | 1.54 | 128.7 | 23.1
| Hormigón Fc=210 Kg/cm2 + 10% Desp. | 1.1 | M3 | 7330.51 | 1319.49 | 8063.56 | 1451.44
| Transporte sistema formaletas | 10 | M2 | 11.69 | 2.1 | 116.9 | 21
Mano de obra
| Mano de obra colocación formaletas y mallas | 2 | M2 | 1279.6067 | 0 | 2559.21 | 0
| Mano de obra subida de formaletas y mallas | 10 | M2 | 7.7898 | 0 | 77.9 | 0
| Total/UND |  |  |  |  | 16618.26 | 2516.46 | 19134.72
128.15 | LOSA 0.10m Fc=210 KG/CM2 EN FORMALETAS ACERO-MADERA PROPIOS MALLA D2.5 | 1 | M3 |  |  | 16544.55 | 2503.28 | 19047.83 | MINIBANNER CON LINK
Losa 0.10m Fc=210Kg/cm2 Formaletas Propias
| Volumen Análisis | 1 | M3
Materiales y Equipos
| Sistema Formaleta Acero-Madera | 10 | M2/USO | 37.75 | 6.8 | 377.5 | 68
| Malla Electrosoldada D2.5 10x10mm | 0.22 | ROLLO | 19535.59 | 3516.41 | 4297.83 | 773.61
| Alambre No. 18 | 2.36 | LBS | 76.27 | 13.73 | 180 | 32.4
| Acero 3/8" p/refuerzos | 0.26 | QQ | 2673.73 | 481.27 | 695.17 | 125.13
| Desmoldante base aceite - Tanque 55gls | 0.0035 | UND | 13650 | 2457 | 47.78 | 8.6
| Soporta mallas - Separadores | 15 | UND | 8.58 | 1.54 | 128.7 | 23.1
| Hormigón Fc=210 Kg/cm2 + 10% Desp. | 1.1 | M3 | 7330.51 | 1319.49 | 8063.56 | 1451.44
| Transporte sistema formaletas | 10 | M2 | 11.69 | 2.1 | 116.9 | 21
Mano de obra
| Mano de obra colocación formaletas y mallas | 2 | M2 | 1279.6067 | 0 | 2559.21 | 0
| Mano de obra subida de formaletas y mallas | 10 | M2 | 7.7898 | 0 | 77.9 | 0
| Total/UND |  |  |  |  | 16544.55 | 2503.28 | 19047.83
128.16 | LOSA DE 0.10m Fc=210 KG/CM2 EN FORMALETAS ALUMINIO PROPIO MALLA D2.5 | 1 | M3 |  |  | 16357.75 | 2469.58 | 18827.33 | MINIBANNER CON LINK
Losa 0.10m Fc=210Kg/cm2 Formaletas Propias
| Volumen Análisis | 1 | M3
Materiales y Equipos
| Sistema Formaleta Aluminio | 10 | M2/USO | 19.07 | 3.43 | 190.7 | 34.3
| Malla Electrosoldada D2.5 10x10mm | 0.22 | ROLLO | 19535.59 | 3516.41 | 4297.83 | 773.61
| Alambre No. 18 | 2.36 | LBS | 76.27 | 13.73 | 180 | 32.4
| Acero 3/8" p/refuerzos | 0.26 | QQ | 2673.73 | 481.27 | 695.17 | 125.13
| Desmoldante base aceite - Tanque 55gls | 0.0035 | UND | 13650 | 2457 | 47.78 | 8.6
| Soporta mallas - Separadores | 15 | UND | 8.58 | 1.54 | 128.7 | 23.1
| Hormigón Fc=210 Kg/cm2 + 10% Desp. | 1.1 | M3 | 7330.51 | 1319.49 | 8063.56 | 1451.44
| Transporte sistema formaletas | 10 | M2 | 11.69 | 2.1 | 116.9 | 21
Mano de obra
| Mano de obra colocación formaletas y mallas | 2 | M2 | 1279.6067 | 0 | 2559.21 | 0
| Mano de obra subida de formaletas y mallas | 10 | M2 | 7.7898 | 0 | 77.9 | 0
| Total/UND |  |  |  |  | 16357.75 | 2469.58 | 18827.33
128.17 | LOSA 0.10m Fc=210 KG/CM2 EN FORMALETAS ALUMINIO - TODO COSTO MALLA D2.7 | 1 | M3 |  |  | 17017.92 | 3063.22 | 20081.14 | MINIBANNER CON LINK
Losa 0.10m Fc=210Kg/cm2 Form. todo costo
| Volumen Análisis | 1 | M3
Materiales y Equipos
| Sistema Formaleta Aluminio Todo Costo | 2 | M2 | 1690 | 304.2 | 3380 | 608.4
| Malla Electrosoldada D2.7 10x10mm | 0.22 | ROLLO | 21294.07 | 3832.93 | 4684.7 | 843.24
| Alambre No. 18 | 2.55 | LBS | 76.27 | 13.73 | 194.49 | 35.01
| Acero 3/8" p/refuerzos | 0.26 | QQ | 2673.73 | 481.27 | 695.17 | 125.13
| Hormigón Fc=210 Kg/cm2 + 10% Desp. | 1.1 | M3 | 7330.51 | 1319.49 | 8063.56 | 1451.44
| Total/UND |  |  |  |  | 17017.92 | 3063.22 | 20081.14
128.18 | LOSA 0.10m Fc=210 KG/CM2 EN FORMALETAS ACERO-MADERA RENTADAS MALLA D2.7 | 1 | M3 |  |  | 17019.62 | 2588.7 | 19608.32 | MINIBANNER CON LINK
Losa 0.10m Fc=210Kg/cm2 Formaletas rentadas
| Volumen Análisis | 1 | M3
Materiales y Equipos
| Alquiler Sistema Formaleta Acero-Madera | 10 | M2/USO | 45.19 | 8.13 | 451.9 | 81.3
| Malla Electrosoldada D2.7 10x10mm | 0.22 | ROLLO | 21294.07 | 3832.93 | 4684.7 | 843.24
| Alambre No. 18 | 2.55 | LBS | 76.27 | 13.73 | 194.49 | 35.01
| Acero 3/8" p/refuerzos | 0.26 | QQ | 2673.73 | 481.27 | 695.17 | 125.13
| Desmoldante base aceite - Tanque 55gls | 0.00345 | UND | 13650 | 2457 | 47.09 | 8.48
| Soporta mallas - Separadores | 15 | UND | 8.58 | 1.54 | 128.7 | 23.1
| Hormigón Fc=210 Kg/cm2 + 10% Desp. | 1.1 | M3 | 7330.51 | 1319.49 | 8063.56 | 1451.44
| Transporte sistema formaletas | 10 | M2 | 11.69 | 2.1 | 116.9 | 21
Mano de obra
| Mano de obra colocación formaletas y mallas | 2 | M2 | 1279.6067 | 0 | 2559.21 | 0
| Mano de obra subida de formaletas y mallas | 10 | M2 | 7.7898 | 0 | 77.9 | 0
| Total/UND |  |  |  |  | 17019.62 | 2588.7 | 19608.32
128.19 | LOSA 0.10m Fc=210 KG/CM2 EN FORMALETAS ACERO-MADERA PROPIOS MALLA D2.7 | 1 | M3 |  |  | 16945.91 | 2575.52 | 19521.43 | MINIBANNER CON LINK
Losa 0.10m Fc=210Kg/cm2 Formaletas Propias
| Volumen Análisis | 1 | M3
Materiales y Equipos
| Sistema Formaleta Acero-Madera | 10 | M2/USO | 37.75 | 6.8 | 377.5 | 68
| Malla Electrosoldada D2.7 10x10mm | 0.22 | ROLLO | 21294.07 | 3832.93 | 4684.7 | 843.24
| Alambre No. 18 | 2.55 | LBS | 76.27 | 13.73 | 194.49 | 35.01
| Acero 3/8" p/refuerzos | 0.26 | QQ | 2673.73 | 481.27 | 695.17 | 125.13
| Desmoldante base aceite - Tanque 55gls | 0.0035 | UND | 13650 | 2457 | 47.78 | 8.6
| Soporta mallas - Separadores | 15 | UND | 8.58 | 1.54 | 128.7 | 23.1
| Hormigón Fc=210 Kg/cm2 + 10% Desp. | 1.1 | M3 | 7330.51 | 1319.49 | 8063.56 | 1451.44
| Transporte sistema formaletas | 10 | M2 | 11.69 | 2.1 | 116.9 | 21
Mano de obra
| Mano de obra colocación formaletas y mallas | 2 | M2 | 1279.6067 | 0 | 2559.21 | 0
| Mano de obra subida de formaletas y mallas | 10 | M2 | 7.7898 | 0 | 77.9 | 0
| Total/UND |  |  |  |  | 16945.91 | 2575.52 | 19521.43
128.2 | LOSA DE 0.10m Fc=210 KG/CM2 EN FORMALETAS ALUMINIO PROPIO MALLA D2.7 | 1 | M3 |  |  | 16759.11 | 2541.82 | 19300.93 | MINIBANNER CON LINK
Losa 0.10m Fc=210Kg/cm2 Formaletas Propias
| Volumen Análisis | 1 | M3
Materiales y Equipos
| Sistema Formaleta Aluminio | 10 | M2/USO | 19.07 | 3.43 | 190.7 | 34.3
| Malla Electrosoldada D2.7 10x10mm | 0.22 | ROLLO | 21294.07 | 3832.93 | 4684.7 | 843.24
| Alambre No. 18 | 2.55 | LBS | 76.27 | 13.73 | 194.49 | 35.01
| Acero 3/8" p/refuerzos | 0.26 | QQ | 2673.73 | 481.27 | 695.17 | 125.13
| Desmoldante base aceite - Tanque 55gls | 0.0035 | UND | 13650 | 2457 | 47.78 | 8.6
| Soporta mallas - Separadores | 15 | UND | 8.58 | 1.54 | 128.7 | 23.1
| Hormigón Fc=210 Kg/cm2 + 10% Desp. | 1.1 | M3 | 7330.51 | 1319.49 | 8063.56 | 1451.44
| Transporte sistema formaletas | 10 | M2 | 11.69 | 2.1 | 116.9 | 21
Mano de obra
| Mano de obra colocación formaletas y mallas | 2 | M2 | 1279.6067 | 0 | 2559.21 | 0
| Mano de obra subida de formaletas y mallas | 10 | M2 | 7.7898 | 0 | 77.9 | 0
| Total/UND |  |  |  |  | 16759.11 | 2541.82 | 19300.93
128.21 | LOSA 0.10m Fc=210 KG/CM2 EN FORMALETAS ALUMINIO - TODO COSTO MALLA D2.9 | 1 | M3 |  |  | 17056.27 | 3070.13 | 20126.4 | MINIBANNER CON LINK
Losa 0.10m Fc=210Kg/cm2 Form. todo costo
| Volumen Análisis | 1 | M3
Materiales y Equipos
| Sistema Formaleta Aluminio Todo Costo | 2 | M2 | 1690 | 304.2 | 3380 | 608.4
| Malla Electrosoldada D2.9 10x10mm | 0.22 | ROLLO | 21402.54 | 3852.46 | 4708.56 | 847.54
| Alambre No. 18 | 2.74 | LBS | 76.27 | 13.73 | 208.98 | 37.62
| Acero 3/8" p/refuerzos | 0.26 | QQ | 2673.73 | 481.27 | 695.17 | 125.13
| Hormigón Fc=210 Kg/cm2 + 10% Desp. | 1.1 | M3 | 7330.51 | 1319.49 | 8063.56 | 1451.44
| Total/UND |  |  |  |  | 17056.27 | 3070.13 | 20126.4
128.22 | LOSA 0.10m Fc=210 KG/CM2 EN FORMALETAS ACERO-MADERA RENTADAS MALLA D2.9 | 1 | M3 |  |  | 17057.97 | 2595.61 | 19653.58 | MINIBANNER CON LINK
Losa 0.10m Fc=210Kg/cm2 Formaletas rentadas
| Volumen Análisis | 1 | M3
Materiales y Equipos
| Alquiler Sistema Formaleta Acero-Madera | 10 | M2/USO | 45.19 | 8.13 | 451.9 | 81.3
| Malla Electrosoldada D2.9 10x10mm | 0.22 | ROLLO | 21402.54 | 3852.46 | 4708.56 | 847.54
| Alambre No. 18 | 2.74 | LBS | 76.27 | 13.73 | 208.98 | 37.62
| Acero 3/8" p/refuerzos | 0.26 | QQ | 2673.73 | 481.27 | 695.17 | 125.13
| Desmoldante base aceite - Tanque 55gls | 0.00345 | UND | 13650 | 2457 | 47.09 | 8.48
| Soporta mallas - Separadores | 15 | UND | 8.58 | 1.54 | 128.7 | 23.1
| Hormigón Fc=210 Kg/cm2 + 10% Desp. | 1.1 | M3 | 7330.51 | 1319.49 | 8063.56 | 1451.44
| Transporte sistema formaletas | 10 | M2 | 11.69 | 2.1 | 116.9 | 21
Mano de obra
| Mano de obra colocación formaletas y mallas | 2 | M2 | 1279.6067 | 0 | 2559.21 | 0
| Mano de obra subida de formaletas y mallas | 10 | M2 | 7.7898 | 0 | 77.9 | 0
| Total/UND |  |  |  |  | 17057.97 | 2595.61 | 19653.58
128.23 | LOSA 0.10m Fc=210 KG/CM2 EN FORMALETAS ACERO-MADERA PROPIOS MALLA D2.9 | 1 | M3 |  |  | 16984.26 | 2582.43 | 19566.69 | MINIBANNER CON LINK
Losa 0.10m Fc=210Kg/cm2 Formaletas Propias
| Volumen Análisis | 1 | M3
Materiales y Equipos
| Sistema Formaleta Acero-Madera | 10 | M2/USO | 37.75 | 6.8 | 377.5 | 68
| Malla Electrosoldada D2.9 10x10mm | 0.22 | ROLLO | 21402.54 | 3852.46 | 4708.56 | 847.54
| Alambre No. 18 | 2.74 | LBS | 76.27 | 13.73 | 208.98 | 37.62
| Acero 3/8" p/refuerzos | 0.26 | QQ | 2673.73 | 481.27 | 695.17 | 125.13
| Desmoldante base aceite - Tanque 55gls | 0.0035 | UND | 13650 | 2457 | 47.78 | 8.6
| Soporta mallas - Separadores | 15 | UND | 8.58 | 1.54 | 128.7 | 23.1
| Hormigón Fc=210 Kg/cm2 + 10% Desp. | 1.1 | M3 | 7330.51 | 1319.49 | 8063.56 | 1451.44
| Transporte sistema formaletas | 10 | M2 | 11.69 | 2.1 | 116.9 | 21
Mano de obra
| Mano de obra colocación formaletas y mallas | 2 | M2 | 1279.6067 | 0 | 2559.21 | 0
| Mano de obra subida de formaletas y mallas | 10 | M2 | 7.7898 | 0 | 77.9 | 0
| Total/UND |  |  |  |  | 16984.26 | 2582.43 | 19566.69
128.24 | LOSA DE 0.10m Fc=210 KG/CM2 EN FORMALETAS ALUMINIO PROPIO MALLA D2.9 | 1 | M3 |  |  | 16797.46 | 2548.73 | 19346.19 | MINIBANNER CON LINK
Losa 0.10m Fc=210Kg/cm2 Formaletas Propias
| Volumen Análisis | 1 | M3
Materiales y Equipos
| Sistema Formaleta Aluminio | 10 | M2/USO | 19.07 | 3.43 | 190.7 | 34.3
| Malla Electrosoldada D2.9 10x10mm | 0.22 | ROLLO | 21402.54 | 3852.46 | 4708.56 | 847.54
| Alambre No. 18 | 2.74 | LBS | 76.27 | 13.73 | 208.98 | 37.62
| Acero 3/8" p/refuerzos | 0.26 | QQ | 2673.73 | 481.27 | 695.17 | 125.13
| Desmoldante base aceite - Tanque 55gls | 0.0035 | UND | 13650 | 2457 | 47.78 | 8.6
| Soporta mallas - Separadores | 15 | UND | 8.58 | 1.54 | 128.7 | 23.1
| Hormigón Fc=210 Kg/cm2 + 10% Desp. | 1.1 | M3 | 7330.51 | 1319.49 | 8063.56 | 1451.44
| Transporte sistema formaletas | 10 | M2 | 11.69 | 2.1 | 116.9 | 21
Mano de obra
| Mano de obra colocación formaletas y mallas | 2 | M2 | 1279.6067 | 0 | 2559.21 | 0
| Mano de obra subida de formaletas y mallas | 10 | M2 | 7.7898 | 0 | 77.9 | 0
| Total/UND |  |  |  |  | 16797.46 | 2548.73 | 19346.19
128.25 | LOSA 0.12m Fc=210 KG/CM2 EN FORMALETAS ALUMINIO - TODO COSTO MALLA D2.5 | 1 | M3 |  |  | 15128.66 | 2723.15 | 17851.81 | MINIBANNER CON LINK
Losa 0.12m Fc=210Kg/cm2 Form. todo costo
| Volumen Análisis | 1 | M3
Materiales y Equipos
| Sistema Formaleta Aluminio Todo Costo | 1.67 | M2 | 1690 | 304.2 | 2822.3 | 508.01
| Malla Electrosoldada D2.5 10x10mm | 0.18 | ROLLO | 19535.59 | 3516.41 | 3516.41 | 632.95
| Alambre No. 18 | 1.9588 | LBS | 76.27 | 13.73 | 149.4 | 26.89
| Acero 3/8" p/refuerzos | 0.2158 | QQ | 2673.73 | 481.27 | 576.99 | 103.86
| Hormigón Fc=210 Kg/cm2 + 10% Desp. | 1.1 | M3 | 7330.51 | 1319.49 | 8063.56 | 1451.44
| Total/UND |  |  |  |  | 15128.66 | 2723.15 | 17851.81
128.26 | LOSA 0.12m Fc=210 KG/CM2 EN FORMALETAS ACERO-MADERA RENTADAS MALLA D2.5 | 1 | M3 |  |  | 15178.99 | 2335.75 | 17514.74 | MINIBANNER CON LINK
Losa 0.12m Fc=210Kg/cm2 Formaletas rentadas
| Volumen Análisis | 1 | M3
Materiales y Equipos
| Alquiler Sistema Formaleta Acero-Madera | 8.33 | M2/USO | 45.19 | 8.13 | 376.43 | 67.72
| Malla Electrosoldada D2.5 10x10mm | 0.18 | ROLLO | 19535.59 | 3516.41 | 3516.41 | 632.95
| Alambre No. 18 | 1.96 | LBS | 76.27 | 13.73 | 149.49 | 26.91
| Acero 3/8" p/refuerzos | 0.22 | QQ | 2673.73 | 481.27 | 588.22 | 105.88
| Desmoldante base aceite - Tanque 55gls | 0.0057477 | UND | 13650 | 2457 | 78.46 | 14.12
| Soporta mallas - Separadores | 12.495 | UND | 8.58 | 1.54 | 107.21 | 19.24
| Hormigón Fc=210 Kg/cm2 + 10% Desp. | 1.1 | M3 | 7330.51 | 1319.49 | 8063.56 | 1451.44
| Transporte sistema formaletas | 8.33 | M2 | 11.69 | 2.1 | 97.38 | 17.49
Mano de obra
| Mano de obra colocación formaletas y mallas | 1.67 | M2 | 1279.6067 | 0 | 2136.94 | 0
| Mano de obra subida de formaletas y mallas | 8.33 | M2 | 7.7898 | 0 | 64.89 | 0
| Total/UND |  |  |  |  | 15178.99 | 2335.75 | 17514.74
128.27 | LOSA 0.12m Fc=210 KG/CM2 EN FORMALETAS ACERO-MADERA PROPIOS MALLA D2.5 | 1 | M3 |  |  | 15116.41 | 2324.56 | 17440.97 | MINIBANNER CON LINK
Losa 0.12m Fc=210Kg/cm2 Formaletas Propias
| Volumen Análisis | 1 | M3
Materiales y Equipos
| Sistema Formaleta Acero-Madera | 8.33 | M2/USO | 37.75 | 6.8 | 314.46 | 56.64
| Malla Electrosoldada D2.5 10x10mm | 0.18 | ROLLO | 19535.59 | 3516.41 | 3516.41 | 632.95
| Alambre No. 18 | 1.96 | LBS | 76.27 | 13.73 | 149.49 | 26.91
| Acero 3/8" p/refuerzos | 0.22 | QQ | 2673.73 | 481.27 | 588.22 | 105.88
| Desmoldante base aceite - Tanque 55gls | 0.0057 | UND | 13650 | 2457 | 77.81 | 14
| Soporta mallas - Separadores | 12.5 | UND | 8.58 | 1.54 | 107.25 | 19.25
| Hormigón Fc=210 Kg/cm2 + 10% Desp. | 1.1 | M3 | 7330.51 | 1319.49 | 8063.56 | 1451.44
| Transporte sistema formaletas | 8.33 | M2 | 11.69 | 2.1 | 97.38 | 17.49
Mano de obra
| Mano de obra colocación formaletas y mallas | 1.67 | M2 | 1279.6067 | 0 | 2136.94 | 0
| Mano de obra subida de formaletas y mallas | 8.33 | M2 | 7.7898 | 0 | 64.89 | 0
| Total/UND |  |  |  |  | 15116.41 | 2324.56 | 17440.97
128.28 | LOSA DE 0.12m Fc=210 KG/CM2 EN FORMALETAS ALUMINIO PROPIO MALLA D2.5 | 1 | M3 |  |  | 14960.8 | 2296.49 | 17257.29 | MINIBANNER CON LINK
Losa 0.12m Fc=210Kg/cm2 Formaletas Propias
| Volumen Análisis | 1 | M3
Materiales y Equipos
| Sistema Formaleta Aluminio | 8.33 | M2/USO | 19.07 | 3.43 | 158.85 | 28.57
| Malla Electrosoldada D2.5 10x10mm | 0.18 | ROLLO | 19535.59 | 3516.41 | 3516.41 | 632.95
| Alambre No. 18 | 1.96 | LBS | 76.27 | 13.73 | 149.49 | 26.91
| Acero 3/8" p/refuerzos | 0.22 | QQ | 2673.73 | 481.27 | 588.22 | 105.88
| Desmoldante base aceite - Tanque 55gls | 0.0057 | UND | 13650 | 2457 | 77.81 | 14
| Soporta mallas - Separadores | 12.5 | UND | 8.58 | 1.54 | 107.25 | 19.25
| Hormigón Fc=210 Kg/cm2 + 10% Desp. | 1.1 | M3 | 7330.51 | 1319.49 | 8063.56 | 1451.44
| Transporte sistema formaletas | 8.33 | M2 | 11.69 | 2.1 | 97.38 | 17.49
Mano de obra
| Mano de obra colocación formaletas y mallas | 1.67 | M2 | 1279.6067 | 0 | 2136.94 | 0
| Mano de obra subida de formaletas y mallas | 8.33 | M2 | 7.7898 | 0 | 64.89 | 0
| Total/UND |  |  |  |  | 14960.8 | 2296.49 | 17257.29
128.29 | LOSA 0.12m Fc=210 KG/CM2 EN FORMALETAS ALUMINIO - TODO COSTO MALLA D2.7 | 1 | M3 |  |  | 15454.42 | 2781.8 | 18236.22 | MINIBANNER CON LINK
Losa 0.12m Fc=210Kg/cm2 Form. todo costo
| Volumen Análisis | 1 | M3
Materiales y Equipos
| Sistema Formaleta Aluminio Todo Costo | 1.67 | M2 | 1690 | 304.2 | 2822.3 | 508.01
| Malla Electrosoldada D2.7 10x10mm | 0.18 | ROLLO | 21294.07 | 3832.93 | 3832.93 | 689.93
| Alambre No. 18 | 2.08 | LBS | 76.27 | 13.73 | 158.64 | 28.56
| Acero 3/8" p/refuerzos | 0.2158 | QQ | 2673.73 | 481.27 | 576.99 | 103.86
| Hormigón Fc=210 Kg/cm2 + 10% Desp. | 1.1 | M3 | 7330.51 | 1319.49 | 8063.56 | 1451.44
| Total/UND |  |  |  |  | 15454.42 | 2781.8 | 18236.22
128.3 | LOSA 0.12m Fc=210 KG/CM2 EN FORMALETAS ACERO-MADERA RENTADAS MALLA D2.7 | 1 | M3 |  |  | 15504.66 | 2394.38 | 17899.04 | MINIBANNER CON LINK
Losa 0.12m Fc=210Kg/cm2 Formaletas rentadas
| Volumen Análisis | 1 | M3
Materiales y Equipos
| Alquiler Sistema Formaleta Acero-Madera | 8.33 | M2/USO | 45.19 | 8.13 | 376.43 | 67.72
| Malla Electrosoldada D2.7 10x10mm | 0.18 | ROLLO | 21294.07 | 3832.93 | 3832.93 | 689.93
| Alambre No. 18 | 2.08 | LBS | 76.27 | 13.73 | 158.64 | 28.56
| Acero 3/8" p/refuerzos | 0.22 | QQ | 2673.73 | 481.27 | 588.22 | 105.88
| Desmoldante base aceite - Tanque 55gls | 0.0057477 | UND | 13650 | 2457 | 78.46 | 14.12
| Soporta mallas - Separadores | 12.495 | UND | 8.58 | 1.54 | 107.21 | 19.24
| Hormigón Fc=210 Kg/cm2 + 10% Desp. | 1.1 | M3 | 7330.51 | 1319.49 | 8063.56 | 1451.44
| Transporte sistema formaletas | 8.33 | M2 | 11.69 | 2.1 | 97.38 | 17.49
Mano de obra
| Mano de obra colocación formaletas y mallas | 1.67 | M2 | 1279.6067 | 0 | 2136.94 | 0
| Mano de obra subida de formaletas y mallas | 8.33 | M2 | 7.7898 | 0 | 64.89 | 0
| Total/UND |  |  |  |  | 15504.66 | 2394.38 | 17899.04
128.31 | LOSA 0.12m Fc=210 KG/CM2 EN FORMALETAS ACERO-MADERA PROPIOS MALLA D2.7 | 1 | M3 |  |  | 15442.08 | 2383.19 | 17825.27 | MINIBANNER CON LINK
Losa 0.12m Fc=210Kg/cm2 Formaletas Propias
| Volumen Análisis | 1 | M3
Materiales y Equipos
| Sistema Formaleta Acero-Madera | 8.33 | M2/USO | 37.75 | 6.8 | 314.46 | 56.64
| Malla Electrosoldada D2.7 10x10mm | 0.18 | ROLLO | 21294.07 | 3832.93 | 3832.93 | 689.93
| Alambre No. 18 | 2.08 | LBS | 76.27 | 13.73 | 158.64 | 28.56
| Acero 3/8" p/refuerzos | 0.22 | QQ | 2673.73 | 481.27 | 588.22 | 105.88
| Desmoldante base aceite - Tanque 55gls | 0.0057 | UND | 13650 | 2457 | 77.81 | 14
| Soporta mallas - Separadores | 12.5 | UND | 8.58 | 1.54 | 107.25 | 19.25
| Hormigón Fc=210 Kg/cm2 + 10% Desp. | 1.1 | M3 | 7330.51 | 1319.49 | 8063.56 | 1451.44
| Transporte sistema formaletas | 8.33 | M2 | 11.69 | 2.1 | 97.38 | 17.49
Mano de obra
| Mano de obra colocación formaletas y mallas | 1.67 | M2 | 1279.6067 | 0 | 2136.94 | 0
| Mano de obra subida de formaletas y mallas | 8.33 | M2 | 7.7898 | 0 | 64.89 | 0
| Total/UND |  |  |  |  | 15442.08 | 2383.19 | 17825.27
128.32 | LOSA DE 0.12m Fc=210 KG/CM2 EN FORMALETAS ALUMINIO PROPIO MALLA D2.7 | 1 | M3 |  |  | 15286.47 | 2355.12 | 17641.59 | MINIBANNER CON LINK
Losa 0.12m Fc=210Kg/cm2 Formaletas Propias
| Volumen Análisis | 1 | M3
Materiales y Equipos
| Sistema Formaleta Aluminio | 8.33 | M2/USO | 19.07 | 3.43 | 158.85 | 28.57
| Malla Electrosoldada D2.7 10x10mm | 0.18 | ROLLO | 21294.07 | 3832.93 | 3832.93 | 689.93
| Alambre No. 18 | 2.08 | LBS | 76.27 | 13.73 | 158.64 | 28.56
| Acero 3/8" p/refuerzos | 0.22 | QQ | 2673.73 | 481.27 | 588.22 | 105.88
| Desmoldante base aceite - Tanque 55gls | 0.0057 | UND | 13650 | 2457 | 77.81 | 14
| Soporta mallas - Separadores | 12.5 | UND | 8.58 | 1.54 | 107.25 | 19.25
| Hormigón Fc=210 Kg/cm2 + 10% Desp. | 1.1 | M3 | 7330.51 | 1319.49 | 8063.56 | 1451.44
| Transporte sistema formaletas | 8.33 | M2 | 11.69 | 2.1 | 97.38 | 17.49
Mano de obra
| Mano de obra colocación formaletas y mallas | 1.67 | M2 | 1279.6067 | 0 | 2136.94 | 0
| Mano de obra subida de formaletas y mallas | 8.33 | M2 | 7.7898 | 0 | 64.89 | 0
| Total/UND |  |  |  |  | 15286.47 | 2355.12 | 17641.59
128.33 | LOSA 0.12m Fc=210 KG/CM2 EN FORMALETAS ALUMINIO - TODO COSTO MALLA D2.9 | 1 | M3 |  |  | 15486.15 | 2787.51 | 18273.66 | MINIBANNER CON LINK
Losa 0.12m Fc=210Kg/cm2 Form. todo costo
| Volumen Análisis | 1 | M3
Materiales y Equipos
| Sistema Formaleta Aluminio Todo Costo | 1.67 | M2 | 1690 | 304.2 | 2822.3 | 508.01
| Malla Electrosoldada D2.9 10x10mm | 0.18 | ROLLO | 21402.54 | 3852.46 | 3852.46 | 693.44
| Alambre No. 18 | 2.24 | LBS | 76.27 | 13.73 | 170.84 | 30.76
| Acero 3/8" p/refuerzos | 0.2158 | QQ | 2673.73 | 481.27 | 576.99 | 103.86
| Hormigón Fc=210 Kg/cm2 + 10% Desp. | 1.1 | M3 | 7330.51 | 1319.49 | 8063.56 | 1451.44
| Total/UND |  |  |  |  | 15486.15 | 2787.51 | 18273.66
128.34 | LOSA 0.12m Fc=210 KG/CM2 EN FORMALETAS ACERO-MADERA RENTADAS MALLA D2.9 | 1 | M3 |  |  | 15536.39 | 2400.09 | 17936.48 | MINIBANNER CON LINK
Losa 0.12m Fc=210Kg/cm2 Formaletas rentadas
| Volumen Análisis | 1 | M3
Materiales y Equipos
| Alquiler Sistema Formaleta Acero-Madera | 8.33 | M2/USO | 45.19 | 8.13 | 376.43 | 67.72
| Malla Electrosoldada D2.9 10x10mm | 0.18 | ROLLO | 21402.54 | 3852.46 | 3852.46 | 693.44
| Alambre No. 18 | 2.24 | LBS | 76.27 | 13.73 | 170.84 | 30.76
| Acero 3/8" p/refuerzos | 0.22 | QQ | 2673.73 | 481.27 | 588.22 | 105.88
| Desmoldante base aceite - Tanque 55gls | 0.0057477 | UND | 13650 | 2457 | 78.46 | 14.12
| Soporta mallas - Separadores | 12.495 | UND | 8.58 | 1.54 | 107.21 | 19.24
| Hormigón Fc=210 Kg/cm2 + 10% Desp. | 1.1 | M3 | 7330.51 | 1319.49 | 8063.56 | 1451.44
| Transporte sistema formaletas | 8.33 | M2 | 11.69 | 2.1 | 97.38 | 17.49
Mano de obra
| Mano de obra colocación formaletas y mallas | 1.67 | M2 | 1279.6067 | 0 | 2136.94 | 0
| Mano de obra subida de formaletas y mallas | 8.33 | M2 | 7.7898 | 0 | 64.89 | 0
| Total/UND |  |  |  |  | 15536.39 | 2400.09 | 17936.48
128.35 | LOSA 0.12m Fc=210 KG/CM2 EN FORMALETAS ACERO-MADERA PROPIOS MALLA D2.9 | 1 | M3 |  |  | 15473.81 | 2388.9 | 17862.71 | MINIBANNER CON LINK
Losa 0.12m Fc=210Kg/cm2 Formaletas Propias
| Volumen Análisis | 1 | M3
Materiales y Equipos
| Sistema Formaleta Acero-Madera | 8.33 | M2/USO | 37.75 | 6.8 | 314.46 | 56.64
| Malla Electrosoldada D2.9 10x10mm | 0.18 | ROLLO | 21402.54 | 3852.46 | 3852.46 | 693.44
| Alambre No. 18 | 2.24 | LBS | 76.27 | 13.73 | 170.84 | 30.76
| Acero 3/8" p/refuerzos | 0.22 | QQ | 2673.73 | 481.27 | 588.22 | 105.88
| Desmoldante base aceite - Tanque 55gls | 0.0057 | UND | 13650 | 2457 | 77.81 | 14
| Soporta mallas - Separadores | 12.5 | UND | 8.58 | 1.54 | 107.25 | 19.25
| Hormigón Fc=210 Kg/cm2 + 10% Desp. | 1.1 | M3 | 7330.51 | 1319.49 | 8063.56 | 1451.44
| Transporte sistema formaletas | 8.33 | M2 | 11.69 | 2.1 | 97.38 | 17.49
Mano de obra
| Mano de obra colocación formaletas y mallas | 1.67 | M2 | 1279.6067 | 0 | 2136.94 | 0
| Mano de obra subida de formaletas y mallas | 8.33 | M2 | 7.7898 | 0 | 64.89 | 0
| Total/UND |  |  |  |  | 15473.81 | 2388.9 | 17862.71
128.36 | LOSA DE 0.12m Fc=210 KG/CM2 EN FORMALETAS ALUMINIO PROPIO MALLA D2.9 | 1 | M3 |  |  | 15318.2 | 2360.83 | 17679.03 | MINIBANNER CON LINK
Losa 0.12m Fc=210Kg/cm2 Formaletas Propias
| Volumen Análisis | 1 | M3
Materiales y Equipos
| Sistema Formaleta Aluminio | 8.33 | M2/USO | 19.07 | 3.43 | 158.85 | 28.57
| Malla Electrosoldada D2.9 10x10mm | 0.18 | ROLLO | 21402.54 | 3852.46 | 3852.46 | 693.44
| Alambre No. 18 | 2.24 | LBS | 76.27 | 13.73 | 170.84 | 30.76
| Acero 3/8" p/refuerzos | 0.22 | QQ | 2673.73 | 481.27 | 588.22 | 105.88
| Desmoldante base aceite - Tanque 55gls | 0.0057 | UND | 13650 | 2457 | 77.81 | 14
| Soporta mallas - Separadores | 12.5 | UND | 8.58 | 1.54 | 107.25 | 19.25
| Hormigón Fc=210 Kg/cm2 + 10% Desp. | 1.1 | M3 | 7330.51 | 1319.49 | 8063.56 | 1451.44
| Transporte sistema formaletas | 8.33 | M2 | 11.69 | 2.1 | 97.38 | 17.49
Mano de obra
| Mano de obra colocación formaletas y mallas | 1.67 | M2 | 1279.6067 | 0 | 2136.94 | 0
| Mano de obra subida de formaletas y mallas | 8.33 | M2 | 7.7898 | 0 | 64.89 | 0
| Total/UND |  |  |  |  | 15318.2 | 2360.83 | 17679.03
129 | CONSTRUCCION LIGERA
129.01 | PAREDES EN SHEETROCK | 1 | M2 |  |  | 1726.0424 | 206.0837 | 1932.1261 | MINIBANNER CON LINK
Paredes en sheetrock
| Volumen Análisis | 35.84 | M2
Materiales y Equipos
| Planchas de yeso 1/2 x 4 x 8 pies | 25 | UND | 848.93 | 152.81 | 21223.25 | 3820.25
| Parales - Studs 2-1/2" x 10 C25 | 36 | UND | 153.19 | 27.57 | 5514.84 | 992.52
| Durmientes - Tracks 2-1/2" x 8 C25 | 13 | UND | 129.07 | 23.23 | 1677.91 | 301.99
| Cinta de yeso 250 PL | 2 | UND | 158.68 | 28.56 | 317.36 | 57.12
| Masilla para sheetrock 5GL | 4 | UND | 1929.6 | 347.33 | 7718.4 | 1389.32
| Clavos 1-1/4" con arandelas Caja de 100unds | 1 | UND | 473.35 | 85.2 | 473.35 | 85.2
| Fulminates - Green Shots Caja de 100unds | 1 | UND | 890.2 | 160.24 | 890.2 | 160.24
| Tornillos 6 x 1-1/4" LBS 293 Torn/LB | 3 | LB | 225 | 40.5 | 675 | 121.5
| Tornillos 7 x 7/16" LBS 354 Torn/LB | 2 | LB | 277.78 | 50 | 555.56 | 100
| Esquinero metálico 10 pies | 15 | UND | 132.55 | 23.86 | 1988.25 | 357.9
Mano de obra
| Mano de obra paredes de sheetrock | 35.84 | M2 | 473.7316 | 0 | 16978.54 | 0
| Mano de obra colocación masilla en sheetrock | 35.84 | M2 | 107.3857 | 0 | 3848.7 | 0
| Total/UND |  |  |  |  | 61861.36 | 7386.04 | 69247.4
129.02 | PARED EXTERIOR EN DENGLASS - 1 CARA | 1 | M2 |  |  | 3330.7502 | 478.7376 | 3809.4878 | MINIBANNER CON LINK
Pared Exterior en denglass - 1 cara
| Volumen Análisis | 15.93 | M2
Materiales y Equipos
| Plancha dens glass Gold 1/2" x 4 x 8 pies | 12 | UND | 2263.3 | 407.39 | 27159.6 | 4888.68
| Parales - Studs 2-1/2" x 10 C22 | 18 | UND | 361.53 | 65.08 | 6507.54 | 1171.44
| Durmientes - Tracks 2-1/2" x 8 C20 | 6 | UND | 306.15 | 55.11 | 1836.9 | 330.66
| Cinta Durock 2" 300PL | 1 | UND | 352.12 | 63.38 | 352.12 | 63.38
| Mortero para empañete Cementín | 2 | UND | 323.73 | 58.27 | 647.46 | 116.54
| Clavos 1-1/4" con arandelas Caja de 100unds | 1 | UND | 473.35 | 85.2 | 473.35 | 85.2
| Fulminates - Green Shots Caja de 100unds | 1 | UND | 890.2 | 160.24 | 890.2 | 160.24
| Tornillos 6 x 1-1/4" LBS 293 Torn/LB | 2 | LB | 225 | 40.5 | 450 | 81
| Tornillos 7 x 7/16" LBS 354 Torn/LB | 1 | LB | 277.78 | 50 | 277.78 | 50
| Esquinero en vinil 10 PL | 5 | UND | 162.6158 | 29.27 | 813.08 | 146.35
| Andamios | 16 | M2 | 185 | 33.3 | 2960 | 532.8
Mano de obra
| Mano de obra pared exterior Dens Glass | 15.93 | M2 | 671.1126 | 0 | 10690.82 | 0
| Total/UND |  |  |  |  | 53058.85 | 7626.29 | 60685.14
129.03 | TECHOS EN SHEETROCK | 1 | M2 |  |  | 1660.6584 | 177.6466 | 1838.305 | MINIBANNER CON LINK
Techos en sheetrock
| Volumen Análisis - Techo Sheetrock | 15.31 | M2
Materiales y Equipos
| Planchas de yeso 1/2 x 4 x 8 pies | 6 | UND | 868.93 | 156.4074 | 5213.58 | 938.44
| Parales - Studs 1-5/8" x 10 C25 | 16 | UND | 173.19 | 31.1742 | 2771.04 | 498.79
| Durmientes - Tracks 1-5/8" x 10 C25 | 11 | UND | 139.07 | 25.0326 | 1529.77 | 275.36
| Cinta de yeso 250 PL | 1 | UND | 178.68 | 32.1624 | 178.68 | 32.16
| Masilla para sheetrock 5GL | 1 | UND | 1959.6 | 352.728 | 1959.6 | 352.73
| Clavos 1-1/4" con arandelas Caja de 100unds | 1 | UND | 483.35 | 87.003 | 483.35 | 87
| Fulminates - Green Shots Caja de 100unds | 1 | UND | 898.2 | 161.676 | 898.2 | 161.68
| Tornillos 6 x 1-1/4" LBS 293 Torn/LB | 2 | LB | 285 | 51.3 | 570 | 102.6
| Tornillos 7 x 7/16" LBS 354 Torn/LB | 1 | LB | 297.78 | 53.6004 | 297.78 | 53.6
| Esquinero metálico 10 pies | 7 | UND | 172.55 | 31.059 | 1207.85 | 217.41
Mano de obra
| Mano de obra techo de sheetrock | 15.31 | M2 | 673.7316 | 0 | 10314.83 | 0
| Total/UND |  |  |  |  | 25424.68 | 2719.77 | 28144.45
129.04 | FACIAS EN TECHOS DE SHEETROCK | 1 | ML |  |  | 768.8719 | 73.5894 | 842.4613 | MINIBANNER CON LINK
Techos en sheetrock
| Volumen Análisis | 16 | ML
Materiales y Equipos
| Parales - Studs 1-5/8" x 10 C25 | 8 | UND | 153.19 | 27.57 | 1225.52 | 220.56
| Durmientes - Tracks 1-5/8" x 10 C25 | 8 | UND | 129.07 | 23.23 | 1032.56 | 185.84
| Cinta de yeso 250 PL | 2 | UND | 158.68 | 28.56 | 317.36 | 57.12
| Masilla para sheetrock 5GL | 1 | UND | 1929.6 | 347.33 | 1929.6 | 347.33
| Clavos 1-1/4" con arandelas Caja de 100unds | 1 | UND | 473.35 | 85.2 | 473.35 | 85.2
| Tornillos 6 x 1-1/4" LBS 293 Torn/LB | 1 | LB | 225 | 40.5 | 225 | 40.5
| Tornillos 7 x 7/16" LBS 354 Torn/LB | 1 | LB | 277.78 | 50 | 277.78 | 50
| Esquinero metálico 10 pies | 8 | UND | 132.55 | 23.86 | 1060.4 | 190.88
Mano de obra
| Mano de obra facia en techo | 16 | ML | 360.024 | 0 | 5760.38 | 0
| Total/UND |  |  |  |  | 12301.95 | 1177.43 | 13479.38
129.05 | TECHOS EN SHEETROCK CON FACIAS | 1 | M2 |  |  | 2942.211 | 376.5879 | 3318.7988 | MINIBANNER CON LINK
Techos en sheetrock con facias
| Volumen Análisis - Techo Sheetrock | 15.31 | M2
Materiales y Equipos
| Planchas de yeso 1/2 x 4 x 8 pies | 6 | UND | 153.19 | 27.57 | 919.14 | 165.42
| Parales - Studs 1-5/8" x 10 C25 | 24 | UND | 786.86 | 141.63 | 18884.64 | 3399.12
| Durmientes - Tracks 1-5/8" x 10 C25 | 28 | UND | 129.07 | 23.23 | 3613.96 | 650.44
| Cinta de yeso 250 PL | 3 | UND | 158.68 | 28.56 | 476.04 | 85.68
| Masilla para sheetrock 5GL | 2 | UND | 1929.6 | 347.33 | 3859.2 | 694.66
| Clavos 1-1/4" con arandelas Caja de 100unds | 1 | UND | 473.35 | 85.2 | 473.35 | 85.2
| Fulminates - Green Shots Caja de 100unds | 1 | UND | 890.2 | 160.24 | 890.2 | 160.24
| Tornillos 6 x 1-1/4" LBS 293 Torn/LB | 3 | LB | 225 | 40.5 | 675 | 121.5
| Tornillos 7 x 7/16" LBS 354 Torn/LB | 2 | LB | 277.78 | 50 | 555.56 | 100
| Esquinero metálico 10 pies | 15 | UND | 112.33 | 20.22 | 1684.95 | 303.3
Mano de obra
| Mano de obra techo de sheetrock | 15.31 | M2 | 473.7316 | 0 | 7252.83 | 0
| Mano de obra facia en techo | 16 | ML | 360.024 | 0 | 5760.38 | 0
| Total/UND |  |  |  |  | 45045.25 | 5765.56 | 50810.81
130 | PANELES POLIESTIRENO EXPANDIDO
130.01 | PANELES POLIESTIRENO EXPANDIDO 6CMS | 1 | M2 |  |  | 1962.41 | 100.42 | 2062.83 | MINIBANNER CON LINK
Poliestireno expandido reforzado - Terminado en 11cms
| Volumen Análisis | 1 | M2
Materiales y Equipos
| Suministro Panel Poliestireno expandido reforzado | 1 | M2 | 557.87 | 100.42 | 557.87 | 100.42
| Transporte Panel Poliestireno expandido | 1 | M2 | 11.1574 | 0 | 11.16 | 0
Mano de obra
| Instalación Poliestireno expandido Todo Costo Revoque 5cms | 1 | M2 | 1355.93 | 0 | 1355.93 | 0
| Subida de materiales | 1 | PA | 37.45 | 0 | 37.45 | 0
| Total/UND |  |  |  |  | 1962.41 | 100.42 | 2062.83
130.02 | PANELES POLIESTIRENO EXPANDIDO 8CMS | 1 | M2 |  |  | 2047.62 | 115.45 | 2163.07 | MINIBANNER CON LINK
Poliestireno expandido reforzado - Terminado en 13cms
| Volumen Análisis | 1 | M2
Materiales y Equipos
| Suministro Panel Poliestireno expandido reforzado | 1 | M2 | 641.41 | 115.45 | 641.41 | 115.45
| Transporte Panel Poliestireno expandido | 1 | M2 | 12.8282 | 0 | 12.83 | 0
Mano de obra
| Instalación Poliestireno expandido Todo Costo Revoque 5cms | 1 | M2 | 1355.93 | 0 | 1355.93 | 0
| Subida de materiales | 1 | PA | 37.45 | 0 | 37.45 | 0
| Total/UND |  |  |  |  | 2047.62 | 115.45 | 2163.07
130.03 | PANELES POLIESTIRENO EXPANDIDO 10CMS | 1 | M2 |  |  | 2132.81 | 130.49 | 2263.3 | MINIBANNER CON LINK
Poliestireno expandido reforzado - Terminado en 15cms
| Volumen Análisis | 1 | M2
Materiales y Equipos
| Suministro Panel Poliestireno expandido reforzado | 1 | M2 | 724.93 | 130.49 | 724.93 | 130.49
| Transporte Panel Poliestireno expandido | 1 | M2 | 14.4986 | 0 | 14.5 | 0
Mano de obra
| Instalación Poliestireno expandido Todo Costo Revoque 5cms | 1 | M2 | 1355.93 | 0 | 1355.93 | 0
| Subida de materiales | 1 | PA | 37.45 | 0 | 37.45 | 0
| Total/UND |  |  |  |  | 2132.81 | 130.49 | 2263.3
130.04 | PANELES POLIESTIRENO EXPANDIDO 12CMS | 1 | M2 |  |  | 2218.02 | 145.52 | 2363.54 | MINIBANNER CON LINK
Poliestireno expandido reforzado - Terminado en 17cms
| Volumen Análisis | 1 | M2
Materiales y Equipos
| Suministro Panel Poliestireno expandido reforzado | 1 | M2 | 808.47 | 145.52 | 808.47 | 145.52
| Transporte Panel Poliestireno expandido | 1 | M2 | 16.1694 | 0 | 16.17 | 0
Mano de obra
| Instalación Poliestireno expandido Todo Costo Revoque 5cms | 1 | M2 | 1355.93 | 0 | 1355.93 | 0
| Subida de materiales | 1 | PA | 37.45 | 0 | 37.45 | 0
| Total/UND |  |  |  |  | 2218.02 | 145.52 | 2363.54
130.05 | PANELES POLIESTIRENO EXPANDIDO 15CMS | 1 | M2 |  |  | 2345.5 | 168.02 | 2513.52 | MINIBANNER CON LINK
Poliestireno expandido reforzado - Terminado en 20cms
| Volumen Análisis | 1 | M2
Materiales y Equipos
| Suministro Panel Poliestireno expandido reforzado | 1 | M2 | 933.45 | 168.02 | 933.45 | 168.02
| Transporte Panel Poliestireno expandido | 1 | M2 | 18.669 | 0 | 18.67 | 0
Mano de obra
| Instalación Poliestireno expandido Todo Costo Revoque 5cms | 1 | M2 | 1355.93 | 0 | 1355.93 | 0
| Subida de materiales | 1 | PA | 37.45 | 0 | 37.45 | 0
| Total/UND |  |  |  |  | 2345.5 | 168.02 | 2513.52
131 | SUBIDA DE MATERIALES
131.01 | SUBIDA DE VARILLAS CON POLEA | 1 | QQ |  |  | 224.4265 | 0.70973 | 225.1362 | MINIBANNER CON LINK
Subida de varillas con polea - 3 und 3/8" x 20 pies
| Volumen Análisis | 18.5 | QQ
Rendimientos
| Rendimiento por día brigada (4 peones) | 18.5 | QQ/DIA
Materiales y Equipos
| Polea | 0.033333 | UND | 350 | 63 | 11.67 | 2.1
| Soga de nylon 5/8" | 0.66667 | LBS | 76.27 | 13.73 | 50.85 | 9.15
| Estructura soporte madera 2x4 bruto (200 usos) | 0.05 | PT | 134.75 | 24.26 | 6.74 | 1.21
| Clavos de acero | 0.08 | LBS | 46.61 | 8.39 | 3.73 | 0.67
Mano de obra
| Mano de obra ayudantes | 4 | DIAS | 1019.724 | 0 | 4078.9 | 0
| Total/UND |  |  |  |  | 4151.89 | 13.13 | 4165.02
131.02 | SUBIDA DE MATERIALES CON WINCHE | 1 | QQ |  |  | 567.3595 | 62.4384 | 629.7978 | MINIBANNER CON LINK
Subida de materiales con Winche
| Volumen Análisis | 18.5 | QQ
Rendimientos
| Rendimiento por día brigada (4 peones) | 18.5 | QQ/DIA
Materiales y Equipos
| Costo Horario Winche | 8 | HRS | 794.4913 | 143.01 | 6355.93 | 1144.08
| Soga de nylon 5/8" | 0.66667 | LBS | 76.27 | 13.73 | 50.85 | 9.15
| Estructura soporte madera 2x4 bruto (200 usos) | 0.05 | PT | 134.75 | 24.26 | 6.74 | 1.21
| Clavos de acero | 0.08 | LBS | 46.61 | 8.39 | 3.73 | 0.67
Mano de obra
| Mano de obra ayudantes | 4 | DIAS | 1019.724 | 0 | 4078.9 | 0
| Total/UND |  |  |  |  | 10496.15 | 1155.11 | 11651.26

## Mano de obra (hidden)
JORNALES DIARIOS
| Maestro (MA) | DIA | 2941.78
| Trabajador de 1ra Categoría (T1) | DIA | 2334.67
| Trabajador de 2da Categoría (T2) | DIA | 1867.44
| Trabajador de 3ra Categoría - Terminador (T3) | DIA | 1636.8
| Ayudante (AY) | DIA | 1260.34
| Trabajador Calificado (TC) | DIA | 1072.85
| Peón o Trabajador No Calificado (PE) | DIA | 980.59
BRIGADAS
CODIGO | DESCRIPCION | UND | PU | REND/DIA | Brigada/dia | MA | T1 | T2 | T3 | AY | TC | PE | SUPLIDOR
100 | EXCAVACIONES | [11 empty] | MINIBANNER CON LINK
100.01 | Excavación a mano en tierra | M3N | 653.7267 | 1.5 | 980.59 | [6 empty] | 1 | MINIBANNER CON LINK
100.02 | Excavación a mano en caliche | M3N | 980.59 | 1 | 980.59 | [6 empty] | 1 | MINIBANNER CON LINK
100.03 | Excavación a mano en roca | M3N | 1961.18 | 0.5 | 980.59 | [6 empty] | 1 | MINIBANNER CON LINK
*Excavaciones con equipos en Análisis de Costos Equipos
200 | MO COLOCACION ACERO
200.01 | Coloc. acero alta resistencia | QQ | 723.91 | 8.9496 | 6535.31 | 1 |  |  |  | 2 | 1 |  | MINIBANNER CON LINK
200.02 | Coloc. acero col. 3/8" ó 1/2", hasta 6 de 1/2" | ML | 160.51 | 32.58 | 5274.97 | 1 |  |  |  | 1 | 1 |  | MINIBANNER CON LINK
200.03 | Coloc. acero dintel y v. Amarre hasta 20x.40 y ½" ó 3/8" | ML | 160.51 | 32.58 | 5274.97 | 1 |  |  |  | 1 | 1 |  | MINIBANNER CON LINK
200.04 | Coloc. acero malla electrosoldada | M2 | 57.3055 | 92.05 | 5274.97 | 1 |  |  |  | 1 | 1 |  | MINIBANNER CON LINK
200.05 | Coloc. acero malla electrosoldada | QQ | 723.91 | 7.2236 | 5274.97 | 1 |  |  |  | 1 | 1 |  | MINIBANNER CON LINK
200.06 | Coloc. acero normal | QQ | 723.91 | 10.8585 | 5274.97 | 1 |  |  |  | 1 | 1 |  | MINIBANNER CON LINK
200.07 | Coloc. acero rampa escalera corriente | RAMPA | 4220.7 | 1.535 | 6535.31 | 1 |  |  |  | 2 | 1 |  | MINIBANNER CON LINK
200.08 | Coloc. acero viga 6 de ½" ó ¾", 2 de 1" y 2 de ¾", 25x40 | ML | 160.51 | 40.3643 | 6535.31 | 1 |  |  |  | 2 | 1 |  | MINIBANNER CON LINK
200.09 | Coloc. acero viga postens. y pórticos en col. | QQ | 764.88 | 8.4704 | 6535.31 | 1 |  |  |  | 2 | 1 |  | MINIBANNER CON LINK
200.1 | Coloc. acero zapata de muros, cols y vigas amarre | ML | 160.51 | 32.58 | 5274.97 | 1 |  |  |  | 1 | 1 |  | MINIBANNER CON LINK
200.11 | Colocación varillas (incremento precio por altura) en 2do nivel | - | 10% | - | [8 empty] | MINIBANNER CON LINK
200.12 | Colocación varillas (incremento precio por altura) en 3ro nivel | - | 15% | - | [8 empty] | MINIBANNER CON LINK
200.13 | Colocación varillas (incremento precio por altura) en 4to nivel | - | 20% | - | [8 empty] | MINIBANNER CON LINK
200.14 | Colocación varillas (incremento precio por altura) en 5to nivel | - | 25% | - | [8 empty] | MINIBANNER CON LINK
200.15 | Colocación varillas (incremento precio por altura) en 6to nivel en adelante | - | 30% | - | [8 empty] | MINIBANNER CON LINK
300 | MO CARPINTERIA-ENCOFRADOS - TODO COSTO | [11 empty] | MINIBANNER CON LINK
300.01 | Losas Planas < 2.60m altura | M2 | 889.5379 | 17.05 |  |  | 1 |  |  | 2 |  |  | MINIBANNER CON LINK
300.02 | Vuelos Planos < 2.60m altura | ML | 889.5379 | 19.65 |  |  | 1 |  |  | 2 |  |  | MINIBANNER CON LINK
300.03 | Losas Planas hasta 3.00m de altura | M2 | 932.58 | 16.5 |  |  | 1 |  |  | 2 |  |  | MINIBANNER CON LINK
300.04 | Vuelos planos hasta 3.00m de altura | ML | 932.58 | 18.5 |  |  | 1 |  |  | 2 |  |  | MINIBANNER CON LINK
300.05 | Losas inclinadas en 1 dirección hasta altura 3.00m | M2 | 903.8853 | 16.8 |  |  | 1 |  |  | 2 |  |  | MINIBANNER CON LINK
300.06 | Losas Inclincadas en 2 direcciones hasta altura 3.00m | M2 | 903.8853 | 15.5 |  |  | 1 |  |  | 2 |  |  | MINIBANNER CON LINK
300.07 | Vuelos inclinados en 2 direccciones hasta altura 3.00m | ML | 968.4485 | 15.5 |  |  | 1 |  |  | 2 |  |  | MINIBANNER CON LINK
300.08 | Losas inclinadas < de 2 limas hasta altura 3.00m | M2 | 968.4485 | 8 |  |  | 1 |  |  | 2 |  |  | MINIBANNER CON LINK
300.09 | Vuelos en losas inclinadas < de 2 limas hasta altura 3.00m | ML | 968.4485 | 13.5 |  |  | 1 |  |  | 2 |  |  | MINIBANNER CON LINK
300.1 | Losas inclinadas > de 2 limas hasta altura de 3.00m | M2 | 1140.6171 | 8 |  |  | 1 |  |  | 2 |  |  | MINIBANNER CON LINK
300.11 | Vuelos en losas inclinadas > de 2 limas hasta altura 3.00m | ML | 1140.6171 | 13.5 |  |  | 1 |  |  | 2 |  |  | MINIBANNER CON LINK
300.12 | Losas Planas > 3.00m altura hasta 3.50m | M2 | 932.58 | 16 |  |  | 1 |  |  | 2 |  |  | MINIBANNER CON LINK
300.13 | Losas Planas > 3.50m altura hasta 4.00m | M2 | 1011.4906 | 15.5 |  |  | 1 |  |  | 2 |  |  | MINIBANNER CON LINK
300.14 | Vuelos Planos > 3.00m altura hasta 3.50m | ML | 502.1585 | 15 |  |  | 1 |  |  | 2 |  |  | MINIBANNER CON LINK
300.15 | Vuelos Planos > 3.50m altura hasta 4.00m | ML | 1011.4906 | 14 |  |  | 1 |  |  | 2 |  |  | MINIBANNER CON LINK
300.16 | Muros trancados o atornillados por cara | M2 | 1360.5302 | 7.5 |  |  | 1 |  |  | 2 |  |  | MINIBANNER CON LINK
300.17 | Muros en vigas por cara | M2 | 1391.2767 | 8 |  |  | 1 |  |  | 2 |  |  | MINIBANNER CON LINK
300.18 | Vigas de amarre < 0.30m | ML | 576.4959 | 22 |  |  | 1 |  |  | 2 |  |  | MINIBANNER CON LINK
300.19 | Vigas sobre muros < 0.30m | ML | 516.5059 | 20 |  |  | 1 |  |  | 2 |  |  | MINIBANNER CON LINK
300.2 | Vigas sobre muros > 0.30m < 0.50m | ML | 753.2377 | 15.5 |  |  | 1 |  |  | 2 |  |  | MINIBANNER CON LINK
300.21 | Vigas de carga 0.15m a 0.20m x Altura < 0.40m | ML | 1047.3591 | 9.5 |  |  | 1 |  |  | 2 |  |  | MINIBANNER CON LINK
300.22 | Vigas de carga 0.15m a 0.20m x Altura > 0.40m, para cada cm adicional hasta 0.80m, a partir de 0.80m se considera muro | ML | 35.1511 | - |  |  | 1 |  |  | 2 |  |  | MINIBANNER CON LINK
300.23 | Vigas de carga > 0.20m de base, para cada cm adicional hasta 0.50m, a partir de 0.50m se considera muro | ML | 35.1511 | - |  |  | 1 |  |  | 2 |  |  | MINIBANNER CON LINK
300.24 | Vigas invertidas, se consideran igual a vigas de carga | ML | 1219.5277 | 9.5 |  |  | 1 |  |  | 2 |  |  | MINIBANNER CON LINK
300.25 | Pérgolas < 0.20m x 0.40m | ML | 1140.6171 | 12.5 |  |  | 1 |  |  | 2 |  |  | MINIBANNER CON LINK
300.26 | Dinteles < 0.20mx0.20m | ML | 832.1483 | 22 |  |  | 1 |  |  | 2 |  |  | MINIBANNER CON LINK
300.27 | Columnas < 0.30m de cara, por cara | ML | 647.7217 | 9.5 |  |  | 1 |  |  | 2 |  |  | MINIBANNER CON LINK
300.28 | Columnas > 0.30m de cara, por cada 0.10m de ancho hasta 0.80m, a partir de 0.80m se considera muro | ML | 78.9106 | - |  |  | 1 |  |  | 2 |  |  | MINIBANNER CON LINK
300.29 | Columnas cilíndricas de 0.20m | ML | 1422.0231 | 4.5 |  |  | 1 |  |  | 2 |  |  | MINIBANNER CON LINK
300.3 | Columnas cilíndricas de 0.30m | ML | 1867.8466 | 3.5 |  |  | 1 |  |  | 2 |  |  | MINIBANNER CON LINK
300.31 | Columnas cilíndricas de 0.40m | ML | 2482.7755 | 3 |  |  | 1 |  |  | 2 |  |  | MINIBANNER CON LINK
300.32 | Muros en columnas, por cara | M2 | 1298.4383 | 7.5 |  |  | 1 |  |  | 2 |  |  | MINIBANNER CON LINK
300.33 | Guarderas en losas | ML | 258.2529 | 50 |  |  | 1 |  |  | 2 |  |  | MINIBANNER CON LINK
300.34 | Guarderas en plateas | ML | 258.2529 | 40 |  |  | 1 |  |  | 2 |  |  | MINIBANNER CON LINK
300.35 | Cornizas en losas, por cara | ML | 903.8853 | 32.5 |  |  | 1 |  |  | 2 |  |  | MINIBANNER CON LINK
300.36 | Rampas de escaleras, 2 tramos | UND | 14311.5165 | 1.25 |  |  | 1 |  |  | 2 |  |  | MINIBANNER CON LINK
300.37 | Andamios en madera | M2 | 172.1686 | 15 |  |  | 1 |  |  | 2 |  |  | MINIBANNER CON LINK
400 | MO CARPINTERIA - SOLO MANO DE OBRA
401 | MOLDES PARA COLUMNAS TAPA Y TAPA
401.01 | Columnas 2 tapas con retalle hasta 0.10 mts. | ML | 325.38 | 15.05 | 4855.35 |  | 1 |  |  | 2 |  |  | MINIBANNER CON LINK
401.02 | Columnas 2 tapas con retalle de más de 0.10 mts. hasta 0.20 mts. | ML | 364.82 | 13.42 | 4855.35 |  | 1 |  |  | 2 |  |  | MINIBANNER CON LINK
401.03 | Columnas 2 tapas con retalle de más de 0.20 mts. hasta 0.30 mts. | ML | 407.57 | 12.02 | 4855.35 |  | 1 |  |  | 2 |  |  | MINIBANNER CON LINK
401.04 | Columnas tapa y tapa de hasta 0.30 mts. de ancho | ML | 203.78 | 24.03 | 4855.35 |  | 1 |  |  | 2
401.05 | Columnas tapa y tapa de hasta 0.30 mts. hasta 0.40 mts. de ancho | ML | 246.5 | 19.87 | 4855.35 |  | 1 |  |  | 2
401.06 | Columnas tapa y tapa de hasta 0.40 mts. hasta 0.50 mts. de ancho | ML | 282.66 | 17.33 | 4855.35 |  | 1 |  |  | 2
402 | CONFECCION MOLDES COLS CUADRADAS Y RECTANG.
402.01 | De 0.20 x 0.20 mts. hasta 0.30 x 0.30 mts. | ML | 246.5 | 19.87 | 4855.35 |  | 1 |  |  | 2 |  |  | MINIBANNER CON LINK
402.02 | De más de 0.30 x 0.30 mts. Hasta 0.40 x 0.40 mts. | ML | 282.04 | 17.33 | 4855.35 |  | 1 |  |  | 2 |  |  | MINIBANNER CON LINK
402.03 | De más de 0.40 x 0.40 mts. Hasta 0.50 x 0.50 mts. | ML | 325.35 | 15.05 | 4855.35 |  | 1 |  |  | 2 |  |  | MINIBANNER CON LINK
402.04 | De más de 0.50 x 0.50 mts. Hasta 0.60 x 0.60 mts. | ML | 407.57 | 12.02 | 4855.35 |  | 1 |  |  | 2
402.05 | De más de 0.60 x 0.60 mts. Hasta 0.70 x 0.70 mts. | ML | 486.44 | 10.07 | 4855.35 |  | 1 |  |  | 2
402.06 | De más de 0.70 x 0.70 mts. Hasta 0.80 x 0.80 mts. | ML | 568.61 | 8.61 | 4855.35 |  | 1 |  |  | 2
402.07 | De más de 0.80 x 0.80 mts. Hasta 1.00 x 1.00 mts. | ML | 647.48 | 7.56 | 4855.35 |  | 1 |  |  | 2
403 | INSTALACION MOLDES COLS CUADRADAS Y RECTANG.
403.01 | De 0.20 x 0.20 mts. hasta 0.30 x 0.30 mts. | ML | 282.66 | 17.33 | 4855.35 |  | 1 |  |  | 2 |  |  | MINIBANNER CON LINK
403.02 | De más de 0.30 x 0.30 mts. Hasta 0.40 x 0.40 mts. | ML | 364.84 | 13.42 | 4855.35 |  | 1 |  |  | 2 |  |  | MINIBANNER CON LINK
403.03 | De más de 0.40 x 0.40 mts. Hasta 0.50 x 0.50 mts. | ML | 407.57 | 12.02 | 4855.35 |  | 1 |  |  | 2 |  |  | MINIBANNER CON LINK
403.04 | De más de 0.50 x 0.50 mts. Hasta 0.60 x 0.60 mts. | ML | 647.48 | 7.56 | 4855.35 |  | 1 |  |  | 2 |  |  | MINIBANNER CON LINK
403.05 | De más de 0.60 x 0.60 mts. Hasta 0.70 x 0.70 mts. | ML | 732.95 | 6.68 | 4855.35 |  | 1 |  |  | 2 |  |  | MINIBANNER CON LINK
403.06 | De más de 0.70 x 0.70 mts. Hasta 0.80 x 0.80 mts. | ML | 808.54 | 6.06 | 4855.35 |  | 1 |  |  | 2 |  |  | MINIBANNER CON LINK
403.07 | De más de 0.80 x 0.80 mts. Hasta 1.00 x 1.00 mts. | ML | 972.86 | 5.03 | 4855.35 |  | 1 |  |  | 2 |  |  | MINIBANNER CON LINK
404 | CONFECCION E INSTALACION MOLDES COLS REDONDAS
404.01 | Confección de moldes para columnas cónicas de hasta 0.50 mts. | ML | 893.99 | 5.48 | 4855.35 |  | 1 |  |  | 2 |  |  | MINIBANNER CON LINK
404.02 | Instalación de moldes para columnas cónicas de hasta 0.50 mts. | ML | 364.82 | 13.42 | 4855.35 |  | 1 |  |  | 2 |  |  | MINIBANNER CON LINK
404.03 | Confección de moldes para columnas redondas de hasta 0.50 mts. | ML | 690.78 | 7.09 | 4855.35 |  | 1 |  |  | 2 |  |  | MINIBANNER CON LINK
404.04 | Instalación de moldes para columnas redondas de hasta 0.50 mts. | ML | 364.82 | 13.42 | 4855.35 |  | 1 |  |  | 2
404.05 | *Por cada 0.10m de diám. que exceda 0.50m se incrementará precio 20%
405 | CONFECCION E INSTALACION MOLDES PARA MUROS
405.01 | Confección molde muro hormigón armado, ambas caras lisas. Cada cara | M2 | 295.81 | 16.55 | 4855.35 |  | 1 |  |  | 2 |  |  | MINIBANNER CON LINK
405.02 | Instalación de moldes para muros de hormigón armado. Cada cara | M2 | 371.4 | 13.19 | 4855.35 |  | 1 |  |  | 2 |  |  | MINIBANNER CON LINK
405.03 | Moldes prefabricados multiples, transportados mecánicamente, por cara | M2 | 24.2 | 123.36 | 4855.35 |  | 1 |  |  | 2
406 | CONFECCION E INSTALACION MOLDES VIGAS Y DINTELES
406.01 | Confección e instalación de moldes para vigas de zapata hasta 0.40 mts. x 0.40 mts. | ML | 295.81 | 16.55 | 4855.35 |  | 1 |  |  | 2 |  |  | MINIBANNER CON LINK
406.02 | Confección e instalación de moldes para vigas de zapata de más de 0.40 mts. X 0.40 mts. hasta 0.50 mts. x 0.50 mts. | ML | 203.78 | 24.03 | 4855.35 |  | 1 |  |  | 2 |  |  | MINIBANNER CON LINK
406.03 | Confección e instalación de moldes para vigas de zapata de más de 0.50 mts. X 0.50 mts. hasta 0.60 mts. x 0.60 mts. | ML | 246.5 | 19.87 | 4855.35 |  | 1 |  |  | 2 |  |  | MINIBANNER CON LINK
406.04 | Confección e instalación de moldes para vigas de zapata de amarre de 0.15 mts. ó 0.20 mts. de ancho por 0.20 mts. de altura. | ML | 246.5 | 19.87 | 4855.35 |  | 1 |  |  | 2 |  |  | MINIBANNER CON LINK
406.05 | Confección e instalación de moldes para vigas de amarre de 0.15 mts. ó 0.20 mts. de ancho por 0.30 mts. de altura. | ML | 282.04 | 17.33 | 4855.35 |  | 1 |  |  | 2 |  |  | MINIBANNER CON LINK
406.06 | Confección e instalación de moldes para vigas de amarre de 0.15 mts. ó 0.20 mts. de ancho por 0.40 mts. de altura. | ML | 325.38 | 15.05 | 4855.35 |  | 1 |  |  | 2 |  |  | MINIBANNER CON LINK
406.07 | Confección e instalación de moldes para vigas de amarre de 0.15 mts. ó 0.20 mts. de ancho por 0.50 mts. de altura. | ML | 364.82 | 13.42 | 4855.35 |  | 1 |  |  | 2 |  |  | MINIBANNER CON LINK
406.08 | Confección e instalación de moldes para vigas invertidas. Por cada 0.10 mts. de altura (ambas caras). | ML | 121.6 | 40.27 | 4855.35 |  | 1 |  |  | 2 |  |  | MINIBANNER CON LINK
406.09 | Confección e instalación de moldes para vigas de carga. Por cada 0.10 mts. de fondo. | ML | 59.15 | 82.79 | 4855.35 |  | 1 |  |  | 2 |  |  | MINIBANNER CON LINK
406.1 | Confección e instalación de moldes para vigas de carga. Por cada 0.10 mts. de altura. | ML | 85.45 | 57.31 | 4855.35 |  | 1 |  |  | 2 |  |  | MINIBANNER CON LINK
406.11 | Confección e instalación de moldes para dinteles de hasta 2.00 mts. de largo y hasta 0.20 mts. de ancho. | ML | 407.57 | 12.02 | 4855.35 |  | 1 |  |  | 2 |  |  | MINIBANNER CON LINK
406.12 | Confección e instalación de moldes para dinteles de hasta 2.00 mts. de largo y más de 0.20 mts. y hasta 0.40 mts. de ancho. | ML | 568.6558 | 8.61 | 4855.35 |  | 1 |  |  | 2 |  |  | MINIBANNER CON LINK
406.13 | *Los moldes de mas de 2.00m de largo se pagarán como viga
406.14 | *En vigas de carga cuando la altura de apuntalamiento sea mayor de 3.60m el precio se incrementará 20% por cada metro o fracción de metro
407 | HECHURA DE FALSOS PISOS
407.01 | De hasta 2.75 mts. de altura | M2 | 246.5 | 19.87 | 4855.35 |  | 1 |  |  | 2 |  |  | MINIBANNER CON LINK
407.02 | De más de 2.75 mts. hasta 3.00 mts. de altura | M2 | 282.66 | 17.33 | 4855.35 |  | 1 |  |  | 2 |  |  | MINIBANNER CON LINK
407.03 | De más de 3.00 mts. hasta 4.00 mts. de altura | M2 | 325.38 | 15.05 | 4855.35 |  | 1 |  |  | 2 |  |  | MINIBANNER CON LINK
407.04 | De más de 4.00 mts. hasta 5.00 mts. de altura | M2 | 364.82 | 13.42 | 4855.35 |  | 1 |  |  | 2
407.05 | De más de 5.00 mts. hasta 6.00 mts. de altura | M2 | 407.57 | 12.02 | 4855.35 |  | 1 |  |  | 2
408 | OTROS - CARPINTERIA
408.01 | Moldes para arcos de hasta 0.20 mts. de fondo y hasta 0.30 mts. de radio | M2 | 808.55 | 6.06 | 4855.35 |  | 1 |  |  | 2 |  |  | MINIBANNER CON LINK
408.02 | Moldes para voladizos independientes del falso piso, hasta 0.50m de ancho por cada 0.10m | ML | 85.45 | 57.31 | 4855.35 |  | 1 |  |  | 2 |  |  | MINIBANNER CON LINK
408.03 | Rampas de escaleras lisas | M2 | 808.55 | 6.06 | 4855.35 |  | 1 |  |  | 2 |  |  | MINIBANNER CON LINK
408.04 | Antepechos de hasta 0.50m por cada 0.10m de altura | ML | 85.45 | 57.31 | 4855.35 |  | 1 |  |  | 2
408.05 | Cornisas | ML | PA | -
409 | DESENCOFRADOS
409.01 | Desencofrado de columnas - solo área de contacto | M2 | 42.73 | 114.59 | 4855.35 |  | 1 |  |  | 2 |  |  | MINIBANNER CON LINK
409.02 | Desencofrado en vigas, dinteles y arcos - solo área de contacto | M2 | 49.31 | 99.32 | 4855.35 |  | 1 |  |  | 2 |  |  | MINIBANNER CON LINK
409.03 | Desencofrado en falsos pisos hasta 2.75m | M2 | 52.57 | 93.14 | 4855.35 |  | 1 |  |  | 2 |  |  | MINIBANNER CON LINK
409.04 | Desencofrado en falsos pisos mas de 2.75m se pagara RD$2.08 por cada metro cuadrado adicional | M2 |  | 88.15 | 4855.35 |  | 1 |  |  | 2
410 | ESTRUCTURAS VARIAS - CARPINTERIA
410.01 | Confección de tijerilla con clavos, por pie cuadrado de madera utilizada | P2 | 49.31 | 99.32 | 4855.35 |  | 1 |  |  | 2 |  |  | MINIBANNER CON LINK
410.02 | Confección de tijerilla con tornillos, por pie cuadrado de madera utilizada | P2 | 85.45 | 57.31 | 4855.35 |  | 1 |  |  | 2 |  |  | MINIBANNER CON LINK
410.03 | Instalación de tijerillas | UND | P.A. | - | [8 empty] | MINIBANNER CON LINK
410.04 | Instalación de planchas de zinc, sin enlatado | UND | 65.74 | 74.49 | 4855.35 |  | 1 |  |  | 2
410.05 | Instalación de planchas de zinc, con enlatado | UND | 108.46 | 45.15 | 4855.35 |  | 1 |  |  | 2
410.06 | Instalación de planchas de asbesto cemento de 3’ x 6’ con enlatado | UND | 121.6 | 40.27 | 4855.35 |  | 1 |  |  | 2
410.07 | Instalación de planchas de asbesto cemento de 3’ x 6’ sin enlatado | UND | 96.67 | 50.66 | 4855.35 |  | 1 |  |  | 2
410.08 | Instalación de planchas de asbesto cemento de 3’ x 8’ con enlatado | UND | 138.04 | 35.48 | 4855.35 |  | 1 |  |  | 2
410.09 | Instalación de planchas de asbesto cemento de 3’ x 8’ sin enlatado | UND | 121.6 | 40.27 | 4855.35 |  | 1 |  |  | 2
410.1 | Instalación de caballetes | UND | 85.45 | 57.31 | 4855.35 |  | 1 |  |  | 2
410.11 | Instalación de planchas de sisal cemento de 3 x 2 con enlatado | UND | 203.78 | 24.03 | 4855.35 |  | 1 |  |  | 2
411 | TRABAJOS DE TERMINACION - CARPINTERIA
411.01 | Montura de marcos de madera corriente (pino y maderas similares) | UND | 95.29 | 51.39 | 4855.35 |  | 1 |  |  | 2 |  |  | MINIBANNER CON LINK
411.02 | Montura de marcos de madera preciosa | UND | 121.6 | 40.27 | 4855.35 |  | 1 |  |  | 2 |  |  | MINIBANNER CON LINK
411.03 | Montura de marcos de metal | UND | 161.03 | 30.41 | 4855.35 |  | 1 |  |  | 2 |  |  | MINIBANNER CON LINK
411.04 | Confección de puertas con clavos | P2 | 49.31 | 99.32 | 4855.35 |  | 1 |  |  | 2
411.05 | Confección de puertas en plumilla | P2 | 96.67 | 50.66 | 4855.35 |  | 1 |  |  | 2
411.06 | Confección de puertas forradas de zinc | P2 | 121.6 | 40.27 | 4855.35 |  | 1 |  |  | 2
411.07 | Confección de puertas biseladas con clavos | P2 | 96.67 | 50.66 | 4855.35 |  | 1 |  |  | 2
411.08 | Montura de puertas de pino | UND | 808.54 | 6.06 | 4855.35 |  | 1 |  |  | 2
411.09 | Montura de puertas paneladas de tipo corriente | UND | 1012.32 | 4.84 | 4855.35 |  | 1 |  |  | 2
411.1 | Montura de puertas de vaivén | UND | 1216.09 | 4.03 | 4855.35 |  | 1 |  |  | 2
411.11 | Montura de puertas plegadizas de corredera | UND | 1216.09 | 4.03 | 4855.35 |  | 1 |  |  | 2
411.12 | Montura de puertas plegadizas con moldura o cubre falta | UND | 1620.36 | 3.02 | 4855.35 |  | 1 |  |  | 2
411.13 | Montura de puertas en plumilla, con cáncamo | UND | 1620.36 | 3.02 | 4855.35 |  | 1 |  |  | 2
411.14 | Montura de puertas de playwood | UND | 808.54 | 6.06 | 4855.35 |  | 1 |  |  | 2
411.15 | Montura de cerradura corriente | UND | 604.75 | 8.1 | 4855.35 |  | 1 |  |  | 2
411.16 | Montura de cerradura especial (precio alzado) | UND | P.A. | -
411.17 | Forro de closets en madera preciosa | M2 | P.A. | -
411.18 | División de playwood (un solo lado) | M2 | 282.66 | 17.33 | 4855.35 |  | 1 |  |  | 2
411.19 | División de playwood (ambos lados) | M2 | 407.57 | 12.02 | 4855.35 |  | 1 |  |  | 2
411.2 | Playwood decorativo | M2 | P.A. | -
411.21 | Cielo raso de playwood o cartón piedra | M2 | 325.38 | 15.05 | 4855.35 |  | 1 |  |  | 2
411.22 | Cielo raso de playwood en cuadros de 2’ x 2’ | M2 | 407.57 | 12.02 | 4855.35 |  | 1 |  |  | 2
411.23 | Cielo raso de asbesto cemento en cuadros de 2’x2’ | M2 | 443.71 | 11.04 | 4855.35 |  | 1 |  |  | 2
411.24 | Cielo raso de cartón acústico, encostillado | M2 | 443.71 | 11.04 | 4855.35 |  | 1 |  |  | 2
411.25 | Forro de paredes en madera preciosa, con altos y bajos relieves. | M2 | P.A. | -
500 | MO ALBAÑILERIA - COLOCACION BLOQUES HORMIGON | [11 empty] | MINIBANNER CON LINK
500.01 | Colocación bloques 4" x 8" x 16" | UND | 34.91 | 125 | 4200.63 |  |  | 1 |  | 1 | 1 |  | MINIBANNER CON LINK
500.02 | Colocación bloques 6" x 8" x 16" | UND | 29.11 | 150 | 4200.63 |  |  | 1 |  | 1 | 1 |  | MINIBANNER CON LINK
500.03 | Colocación bloques 8" x 8" x 16" | UND | 32.26 | 135 | 4200.63 |  |  | 1 |  | 1 | 1 |  | MINIBANNER CON LINK
500.04 | Bloque de 12x8x16 pulgs. | UND | 59.86 | 90 | 5181.22 |  |  | 1 |  | 1 | 1 | 1
500.05 | Bloque ornamental de 5x25x20 pulgs. | UND | 49.75 | 75 | 3127.78 |  |  | 1 |  | 1
500.06 | Bloque irregular | UND | 65.5 | 75 | 3127.78 |  |  | 1 |  | 1
500.07 | Bloque de cristal | UND | 177.01 | 20 | 2940.29 |  |  | 1 |  |  | 1
500.08 | Block ornamental de barro o cemento | UND | 64.38 | 55 | 3127.78 |  |  | 1 |  | 1
500.09 | Violinado de bloques por cara | UND | 3.85 | 785 | 2940.29 |  |  | 1 |  |  | 1 |  | MINIBANNER CON LINK
500.1 | Llenado de huecos de bloques, bastones a 0.80 M | UND | 2.62 | 1175 | 2940.29 |  |  | 1 |  |  | 1
500.11 | Llenado de huecos de bloques, bastones a 0.60 M | UND | 3.85 | 785 | 2940.29 |  |  | 1 |  |  | 1
500.12 | Llenado de huecos de bloques, bastones a 0.40 M. | UND | 5.28 | 585 | 2940.29 |  |  | 1 |  |  | 1
500.13 | Llenado de huecos de bloques, Bastones a 0.20 M | UND | 9.7 | 315 | 2940.29 |  |  | 1 |  |  | 1
500.14 | Corte y amarre de varillas en bloques, Bastones a 0.80 M | UND | 1.26 | 2350 | 2940.29 |  |  | 1 |  |  | 1
500.15 | Corte y amarre de varillas en bloques, bastones a 0.60 M. | UND | 1.93 | 1565 | 2940.29 |  |  | 1 |  |  | 1
500.16 | Corte y amarre de varillas en bloques, bastones a 0.40 M. | UND | 2.62 | 1175 | 2940.29 |  |  | 1 |  |  | 1
500.17 | Corte y amarre de varillas en bloques, Bastones a 0.20 M. | UND | 3.85 | 785 | 2940.29 |  |  | 1 |  |  | 1
600 | MO ALBAÑILERIA - TERMINACION SUPERFICIES | [11 empty] | MINIBANNER CON LINK
600.01 | Instalación y desmonte de andamios en madera | M2 | 98.9106 | 63.93 | 9710.7 |  | 2 |  |  | 4 |  |  | MINIBANNER CON LINK
600.02 | Fraguache/Careteo con llana | M2 | 55.57 | 55 | 2940.29 |  |  | 1 |  |  | 1 |  | MINIBANNER CON LINK
600.03 | Resane en muros con goma | M2 | 83.86 | 52 | 4200.63 |  |  | 1 |  | 1 | 1 |  | MINIBANNER CON LINK
600.04 | Resane frotado | M2 | 52.66 | 58 | 2940.29 |  |  | 1 |  |  | 1
600.05 | Repello maestreado en paredes | M2 | 138.9 | 22 | 2940.29 |  |  | 1 |  |  | 1 |  | MINIBANNER CON LINK
600.06 | Repello maestreado en techos | M2 | 233.33 | 16 | 3595.01 |  | 1 |  |  | 1
600.07 | Repello sin maestrear | M2 | 66.42 | 46 | 2940.29 |  |  | 1 |  |  | 1
600.08 | Empañete horizontal y vertical a punta de llana | M2 | 103.84 | 42 | 4200.63 |  |  | 1 |  | 1 | 1
600.09 | Empañete maestreado interior o exterior menos de 3m | M2 | 233.76 | 28 | 6304.66 |  | 1 |  | 1 | 1 | 1 |  | MINIBANNER CON LINK
600.1 | Empañete maestreado exterior mas de 3m | M2 | 297.52 | 22 | 6304.66 |  | 1 |  | 1 | 1 | 1 |  | MINIBANNER CON LINK
600.11 | Empañete maestreado en techos y vigas | M2 | 303.06 | 14.5 | 4667.86 |  | 1 |  |  | 1 | 1 |  | MINIBANNER CON LINK
600.12 | Empañete maestreado en columnas | M2 | 436.48 | 15 | 6304.66 |  | 1 |  | 1 | 1 | 1 |  | MINIBANNER CON LINK
600.13 | Empañete en techo maestreado 2cms mínimo | M2 | 334.38 | 14.5 | 6304.66 |  | 1 |  | 1 | 1 | 1
600.14 | Empañete pulido sin color | M2 | 255.29 | 17 | 4667.86 |  | 1 |  |  | 1 | 1 |  | MINIBANNER CON LINK
600.15 | Empañete pulido con color | M2 | 285.2 | 19 | 4667.86 |  | 1 |  |  | 1 | 1
600.16 | Empañete rasgado | M2 | 404.1 | 12 | 4667.86 |  | 1 |  |  | 1 | 1
600.17 | Empañete Hi-Rib 3 capas | M2 | 484.91 | 10 | 4667.86 |  | 1 |  |  | 1 | 1
600.18 | Natilla | M2 | 134.82 | 26 | 3407.52 |  | 1 |  |  |  | 1
600.19 | Marmolina con piedras | M2 | 606.14 | 8 | 4667.86 |  | 1 |  |  | 1 | 1
600.2 | Marmolina frotada | M2 | 484.91 | 10 | 4667.86 |  | 1 |  |  | 1 | 1
600.21 | Perrilla | M2 | 484.91 | 10 | 4667.86 |  | 1 |  |  | 1 | 1
600.22 | Terminación 1/2 punto arcos hasta 40cms ancho incluy. 2 caras, fondo y canto | ML | 1616.5 | 3 | 4667.86 |  | 1 |  |  | 1 | 1
600.23 | Cantos en vigas, columnas, antepecho y mochetas | ML | 101.82 | 30 | 2940.29 |  |  | 1 |  |  | 1 |  | MINIBANNER CON LINK
600.24 | Estrías | ML | 191 | 16 | 2940.29 |  |  | 1 |  |  | 1
600.25 | Goteros colgantes | ML | 238.96 | 13 | 2940.29 |  |  | 1 |  |  | 1 |  | MINIBANNER CON LINK
600.26 | Goteros de ranura | ML | 203.7 | 15 | 2940.29 |  |  | 1 |  |  | 1 |  | MINIBANNER CON LINK
600.27 | Cornisas hasta 12cms en cemento | ML | 538.82 | 9 | 4667.86 |  | 1 |  |  | 1 | 1
600.28 | Rústico con llana sin incluir repello | M2 | 177.01 | 20 | 3407.52 |  | 1 |  |  |  | 1
600.29 | Lágrimas en cemento | M2 | 442.52 | 8 | 3407.52 |  | 1 |  |  |  | 1
600.3 | Vuelo aislado de 0.80m hasta 2.00m | ML | 430.32 | 7.1 | 2940.29 |  |  | 1 |  |  | 1
600.31 | Bajo relieve incluyendo cantos | ML | 407.35 | 7.5 | 2940.29 |  |  | 1 |  |  | 1
600.32 | Mochetas de 0.15m | ML | 117.6186 | 28 | 2940.29 |  |  | 1 |  |  | 1 |  | MINIBANNER CON LINK
600.33 | Mochetas de 0.20m | ML | 131.7302 | 25 | 2940.29 |  |  | 1 |  |  | 1 |  | MINIBANNER CON LINK
700 | MANO DE OBRA PINTURA | [11 empty] | MINIBANNER CON LINK
700.01 | Preparación superficie - Masilla, lija, piedra- y aplicación 1ra mano acrílica | M2 | 48.44 | 90 | 4202.12 | 1 |  |  |  | 1
700.02 | Aplicación 2da mano acrílica | M2 | 32.29 | 135 | 4202.12 | 1 |  |  |  | 1
700.03 | Preparación de superf. -Masilla, lija, piedra-y aplicación 2 manos acrílica | M2 | 80.73 | 54 | 4202.12 | 1 |  |  |  | 1
700.04 | Prep. superficie - Masilla, lija, piedra-y aplicación 1ra mano mantenimiento | M2 | 51.7 | 84 | 4202.12 | 1 |  |  |  | 1
700.05 | Aplicación 2da mano mantenimiento | M2 | 48.44 | 90 | 4202.12 | 1 |  |  |  | 1
700.06 | Prep. de superf. -Masilla, lija, piedra-y aplicación 2 manos mantenimiento | M2 | 100.14 | 43.5 | 4202.12 | 1 |  |  |  | 1
700.07 | Prep. Superf. - Masilla, lija, piedra- y aplicación 1ra mano pintura industrial | M2 | 54.91 | 84.37 | 4202.12 | 1 |  |  |  | 1
700.08 | Aplicación 2da mano pintura industrial | M2 | 48.44 | 84.37 | 4202.12 | 1 |  |  |  | 1
700.09 | Preparación de superficie y aplicación 2 manos pintura industrial | M2 | 103.35 | 42.19 | 4202.12 | 1 |  |  |  | 1
700.1 | Rapilla total o parcial | M2 | 64.6 | 20 | 1260.34 |  |  |  |  | 1
700.11 | Aplicación 1ra mano óxido de zinc | M2 | 38.76 | 112.5 | 4202.12 | 1 |  |  |  | 1
700.12 | Aplicación 2da mano óxido de zinc | M2 | 29.09 | 150 | 4202.12 | 1 |  |  |  | 1
700.13 | Limpieza y sellado grietas-y aplicación 1ra mano pintura impermeabilizante | M2 | 51.7 | 79.41 | 4202.12 | 1 |  |  |  | 1
700.14 | Aplicación 2da mano pintura impermeabilizante | M2 | 51.7 | 135 | 4202.12 | 1 |  |  |  | 1
700.15 | Preparación superficie y aplicación 1ra mano en pared rústica | M2 | 80.74 | 54 | 4202.12 | 1 |  |  |  | 1
700.16 | Aplicación 2da mano en pared rústica | M2 | 67.85 | 64.28 | 4202.12 | 1 |  |  |  | 1
700.17 | Preparación de superficie y aplicación 2 manos en pared rústica | M2 | 148.59 | 29.35 | 4202.12 | 1 |  |  |  | 1
700.18 | Preparación superficie y aplicación 1ra mano barniz | M2 | 51.7 | 84.37 | 4202.12 | 1 |  |  |  | 1
700.19 | Aplicación 2da mano en barniz | M2 | 51.7 | 84.37 | 4202.12 | 1 |  |  |  | 1
700.2 | Preparación de superficie y aplicación 2 manos en barniz | M2 | 103.4 | 42.19 | 4202.12 | 1 |  |  |  | 1
700.21 | Piedra sobre paredes | M2 | 15.7542 | 80 | 1260.34 |  |  |  |  | 1
700.22 | Pintura en cornisas | ML | 64.61 | 67.5 | 4202.12 | 1 |  |  |  | 1
700.23 | Volutas en ventanas y muros | ML | 54.92 | 79.41 | 4202.12 | 1 |  |  |  | 1
800 | MANO DE OBRA ELECTRICOS | [11 empty] | MINIBANNER CON LINK
800.01 | Salida en tubería oculta de 1/2" | UND | 877.42 | 5.8551 | 5182.71 | 1 |  |  |  | 1 |  | 1 | MINIBANNER CON LINK
800.02 | Salida Luces, tubería oculta 1/2" | UND | 877.42 | 5.8551 | 5182.71 | 1 |  |  |  | 1 |  | 1 | MINIBANNER CON LINK
800.03 | Salida Interruptor sencillo, tubería oculta 1/2" | UND | 877.42 | 5.8551 | 5182.71 | 1 |  |  |  | 1 |  | 1 | MINIBANNER CON LINK
800.04 | Salida Interruptor doble, tubería oculta 1/2" | UND | 1063.13 | 4.8323 | 5182.71 | 1 |  |  |  | 1 |  | 1 | MINIBANNER CON LINK
800.05 | Salida Interruptor triple, tubería oculta 1/2" | UND | 1184.81 | 4.336 | 5182.71 | 1 |  |  |  | 1 |  | 1 | MINIBANNER CON LINK
800.06 | Salida Interruptor 3 vías, tubería oculta 1/2" | UND | 1036.13 | 4.8323 | 5182.71 | 1 |  |  |  | 1 |  | 1 | MINIBANNER CON LINK
800.07 | Salida Interruptor 4 vías, tubería oculta 1/2" | UND | 1303.28 | 3.9418 | 5182.71 | 1 |  |  |  | 1 |  | 1 | MINIBANNER CON LINK
800.08 | Salida Tomacorriente 110 v., tubería oculta 1/2" | UND | 885.164 | 5.8551 | 5182.71 | 1 |  |  |  | 1 |  | 1 | MINIBANNER CON LINK
800.09 | Salida Tomacorriente 220 v., tubería oculta 3/4" | UND | 1072.5169 | 4.8323 | 5182.71 | 1 |  |  |  | 1 |  | 1 | MINIBANNER CON LINK
800.1 | Salida Botón de timbre, tubería oculta 1/2" | UND | 1072.5169 | 4.8323 | 5182.71 | 1 |  |  |  | 1 |  | 1 | MINIBANNER CON LINK
800.11 | Salida de timbre, tubería oculta 1/2" | UND | 1072.5169 | 4.8323 | 5182.71 | 1 |  |  |  | 1 |  | 1 | MINIBANNER CON LINK
800.12 | Salida teléfono, tubería oculta 1/2" | UND | 1072.5169 | 4.8323 | 5182.71 | 1 |  |  |  | 1 |  | 1 | MINIBANNER CON LINK
800.13 | Salida telecable, tubería oculta 1/2" | UND | 1072.5169 | 4.8323 | 5182.71 | 1 |  |  |  | 1 |  | 1 | MINIBANNER CON LINK
800.14 | Salida Data, tubería oculta 1/2" | UND | 1072.5169 | 4.8323 | 5182.71 | 1 |  |  |  | 1 |  | 1 | MINIBANNER CON LINK
800.15 | Salida Interruptor piloto, tubería oculta 1/2" | UND | 1072.5169 | 4.8323 | 5182.71 | 1 |  |  |  | 1 |  | 1 | MINIBANNER CON LINK
800.16 | Salida en tubería oculta de 3/4" | UND | 1150.0755 | 4.5064 | 5182.71 | 1 |  |  |  | 1 |  | 1 | MINIBANNER CON LINK
800.17 | Salida Luces, tubería oculta 3/4" | UND | 1150.0755 | 4.5064 | 5182.71 | 1 |  |  |  | 1 |  | 1 | MINIBANNER CON LINK
800.18 | Salida Interruptor sencillo, tubería oculta 3/4" | UND | 1150.0755 | 4.5064 | 5182.71 | 1 |  |  |  | 1 |  | 1 | MINIBANNER CON LINK
800.19 | Salida Interruptor doble, tubería oculta 3/4" | UND | 1395.563 | 3.7137 | 5182.71 | 1 |  |  |  | 1 |  | 1 | MINIBANNER CON LINK
800.2 | Salida Interruptor triple, tubería oculta 3/4" | UND | 1553.8684 | 3.3354 | 5182.71 | 1 |  |  |  | 1 |  | 1 | MINIBANNER CON LINK
800.21 | Salida Interruptor 3 vías, tubería oculta 3/4" | UND | 1395.563 | 3.7137 | 5182.71 | 1 |  |  |  | 1 |  | 1 | MINIBANNER CON LINK
800.22 | Salida Interruptor 4 vías, tubería oculta 3/4" | UND | 1709.2414 | 3.0322 | 5182.71 | 1 |  |  |  | 1 |  | 1 | MINIBANNER CON LINK
800.23 | Salida Tomacorriente 110 v., tubería oculta 3/4" | UND | 1150.0755 | 4.5064 | 5182.71 | 1 |  |  |  | 1 |  | 1 | MINIBANNER CON LINK
800.24 | Salida Botón de timbre, tubería oculta 3/4" | UND | 1395.563 | 3.7137 | 5182.71 | 1 |  |  |  | 1 |  | 1
800.25 | Salida de timbre, tubería oculta 3/4" | UND | 1395.563 | 3.7137 | 5182.71 | 1 |  |  |  | 1 |  | 1
800.26 | Salida teléfono, tubería oculta 3/4" | UND | 1395.563 | 3.7137 | 5182.71 | 1 |  |  |  | 1 |  | 1
800.27 | Salida telecable, tubería oculta 3/4" | UND | 1395.563 | 3.7137 | 5182.71 | 1 |  |  |  | 1 |  | 1
800.28 | Salida Data, tubería oculta 3/4" | UND | 1395.563 | 3.7137 | 5182.71 | 1 |  |  |  | 1 |  | 1
800.29 | Salida Interruptor piloto, tubería oculta 3/4" | UND | 1395.563 | 3.7137 | 5182.71 | 1 |  |  |  | 1 |  | 1
800.3 | Por cada 1/4" superior a 1/2", hasta 1", 30% adic. al precio | UND | 320.22 | - | 0
800.31 | Por cada switch adic. o de combinación, 50% adic. al precio | UND | 438.7012 | - | 0
800.32 | Salida exterior tubería visible tipo industrial, 1/2" | UND | 1070.5096 | 4.8413 | 5182.71 | 1 |  |  |  | 1 |  | 1
800.33 | Salida exterior tubería visible tipo industrial, 1/2" con registro tipo letra | UND | 1149.9574 | 4.5069 | 5182.71 | 1 |  |  |  | 1 |  | 1
800.34 | Salida exterior tubería visible tipo industrial, 3/4" | UND | 1391.6664 | 3.7241 | 5182.71 | 1 |  |  |  | 1 |  | 1
800.35 | Salida exterior tubería visible tipo industrial, 3/4" con registro tipo letra | UND | 1494.9466 | 3.4668 | 5182.71 | 1 |  |  |  | 1 |  | 1
800.36 | Salida exterior tubería visible tipo industrial, 1" | UND | 1809.1761 | 2.8647 | 5182.71 | 1 |  |  |  | 1 |  | 1
800.37 | Salida exterior tubería visible tipo industrial, 1" con registro tipo letra | UND | 1943.4326 | 2.6668 | 5182.71 | 1 |  |  |  | 1 |  | 1
800.38 | Salida Waterproof, Wetherproof, Explotionproof | UND | P.A. | - | 0
800.39 | Salidas sin tuberías exteriormente visible | UND | 397.07 | 12.9379 | 5182.71 | 1 |  |  |  | 1 |  | 1
800.4 | Salidas sin tuberías oculta en plafones, cielos rasos, etc. | UND | 583.43 | 8.8053 | 5182.71 | 1 |  |  |  | 1 |  | 1
800.41 | Interruptor de seguridad en paneles, por cada 10 amp. | UND | 204.92 | - | 0
800.42 | Interruptor de seguridad 30 amp. | UND | 620.213 | 8.3563 | 5182.71 | 1 |  |  |  | 1 |  | 1
800.43 | Interruptor de seguridad 60 amp. | UND | 1240.4261 | 4.1782 | 5182.71 | 1 |  |  |  | 1 |  | 1
800.44 | Interruptor de seguridad 100 amp. | UND | 2067.3768 | 2.5069 | 5182.71 | 1 |  |  |  | 1 |  | 1
800.45 | Interruptor de seguridad 125 amp. | UND | 2584.2309 | 2.0055 | 5182.71 | 1 |  |  |  | 1 |  | 1
800.46 | Interruptor de seguridad 150 amp. | UND | 3101.0652 | 1.6713 | 5182.71 | 1 |  |  |  | 1 |  | 1
800.47 | Interruptor de seguridad 200 amp. | UND | 4134.7536 | 1.2535 | 5182.71 | 1 |  |  |  | 1 |  | 1
800.48 | Interruptor de seguridad 250 amp. | UND | 5168.442 | 1.0028 | 5182.71 | 1 |  |  |  | 1 |  | 1
800.49 | Instalación Breaker | UND | 198.55 | 25.8744 | 5182.71 | 1 |  |  |  | 1 |  | 1 | MINIBANNER CON LINK
800.5 | Instalación regulador de intensidad o Switch Dimmer | UND | 630.84 | 8.1437 | 5182.71 | 1 |  |  |  | 1 |  | 1
800.51 | Instalación timbre de campana | UND | 1184.81 | 4.336 | 5182.71 | 1 |  |  |  | 1 |  | 1
800.52 | Instalación de cada número de los cuadros de timbres | UND | 397.07 | 12.9379 | 5182.71 | 1 |  |  |  | 1 |  | 1
800.53 | Instalación moledor de desperdicios a su salida 110v | UND | 787.73 | 6.5216 | 5182.71 | 1 |  |  |  | 1 |  | 1
800.54 | Instalación extractor de aire con salida 110v | UND | 787.73 | 6.5216 | 5182.71 | 1 |  |  |  | 1 |  | 1
800.55 | Instalación Calentador de agua no provisto de plot y cordón 110v | UND | 787.73 | 6.5216 | 5182.71 | 1 |  |  |  | 1 |  | 1
800.56 | Instalación Calentador de agua no provisto de plot y cordón 220v | UND | 1184.81 | 4.336 | 5182.71 | 1 |  |  |  | 1 |  | 1
800.57 | Instalación Estufa eléctrica 220v | UND | 1184.81 | 4.336 | 5182.71 | 1 |  |  |  | 1 |  | 1
800.58 | Instalación Aire Acondicionado hasta 2 HP sin incluir materiales | UND | 2366.42 | 2.1709 | 5182.71 | 1 |  |  |  | 1 |  | 1 | MINIBANNER CON LINK
800.59 | Pago mínimo visita electricista a domicilio | UND | 1000 | - | 0 | [7 empty] | MINIBANNER CON LINK
800.6 | Panel Distribución 2 Espacios, 1 Ph | UND | 1285.1586 | 4.0327 | 5182.71 | 1 |  |  |  | 1 |  | 1 | MINIBANNER CON LINK
800.61 | Panel Distribución 4 Espacios, 1 Ph | UND | 1347.1504 | 3.8472 | 5182.71 | 1 |  |  |  | 1 |  | 1 | MINIBANNER CON LINK
800.62 | Panel Distribución 6 Espacios, 1 Ph | UND | 1424.4335 | 3.6384 | 5182.71 | 1 |  |  |  | 1 |  | 1 | MINIBANNER CON LINK
800.63 | Panel Distribución 8 Espacios, 1 Ph | UND | 1491.2665 | 3.4754 | 5182.71 | 1 |  |  |  | 1 |  | 1 | MINIBANNER CON LINK
800.64 | Panel Distribución 12 Espacios, 1 Ph | UND | 1553.7896 | 3.3355 | 5182.71 | 1 |  |  |  | 1 |  | 1 | MINIBANNER CON LINK
800.65 | Panel Distribución 16 Espacios, 1 Ph | UND | 1884.0386 | 2.7509 | 5182.71 | 1 |  |  |  | 1 |  | 1 | MINIBANNER CON LINK
800.66 | Panel Distribución 24 Espacios, 1 Ph | UND | 2524.7778 | 2.0527 | 5182.71 | 1 |  |  |  | 1 |  | 1 | MINIBANNER CON LINK
800.67 | Panel Distribución 30 Espacios, 1 Ph | UND | 3351.512 | 1.5464 | 5182.71 | 1 |  |  |  | 1 |  | 1 | MINIBANNER CON LINK
900 | MANO DE OBRA PISOS | [11 empty] | MINIBANNER CON LINK
900.01 | Mano de Obra de colocación de Adoquines | M2 | 313.6462 | 16 | 4480.37 |  | 1 |  |  |  | 2 |  | MINIBANNER CON LINK
900.02 | Corte de Chazos Adoquines | UND | 33.4556 | 150 | 4480.37 |  | 1 |  |  |  | 2 |  | MINIBANNER CON LINK
900.03 | Mano de Obra de colocación de Cerámica de piso nacional hasta 20x20cms | M2 | 707.99 | 5 | 3407.52 |  | 1 |  |  |  | 1
900.04 | Mano de Obra de colocación de Cerámica de piso nacional hasta 40x40cms | M2 | 823.24 | 4.3 | 3407.52 |  | 1 |  |  |  | 1
900.05 | Mano de Obra de colocación de Cerámica de piso importada hasta 20x20cms | M2 | 745.25 | 4.75 | 3407.52 |  | 1 |  |  |  | 1
900.06 | Mano de Obra de colocación de Cerámica de piso importada hasta 40x40cms | M2 | 884.95 | 4 | 3407.52 |  | 1 |  |  |  | 1 |  | MINIBANNER CON LINK
900.07 | Mano de Obra de colocación piso mosaicos corriente 20x20cms y 25x25cms | M2 | 323.21 | 15 | 4667.86 |  | 1 |  |  | 1 | 1
900.08 | Mano de Obra de colocación de Granito 25x25cms | M2 | 323.22 | 14 | 4667.86 |  | 1 |  |  | 1 | 1
900.09 | Mano de Obra de colocación de Granito 30x30cms hasta 33x33cms | M2 | 346.31 | 13 | 4667.86 |  | 1 |  |  | 1 | 1
900.1 | Mano de Obra de colocación de Granito 40x40cms | M2 | 440.78 | 11 | 4667.86 |  | 1 |  |  | 1 | 1
900.11 | Mano de Obra de colocación de Granito 50x50cms | M2 | 461.78 | 10.5 | 4667.86 |  | 1 |  |  | 1 | 1 |  | MINIBANNER CON LINK
900.12 | Mano de Obra de colocación pisos mosaicos granitos en plumilla o cartabón | M2 | 461.81 | 10.5 | 4667.86 |  | 1 |  |  | 1 | 1
900.13 | Mano de Obra de colocación de Mármol importado | M2 | 982.66 | 3.8 | 3595.01 |  | 1 |  |  | 1 |  |  | MINIBANNER CON LINK
900.14 | Mano de Obra de colocación de Mármol nacional | M3 | 848.6 | 4.4 | 3595.01 |  | 1 |  |  | 1
900.15 | Mano de Obra de colocación de Porcelanato importado hasta 60x60cm | M2 | 948.22 | 6.5 | 3407.52 |  | 1 |  |  |  | 1 |  | MINIBANNER CON LINK
900.16 | Mano de obra colocación vibrazos en pisos para parques y terrazas | M2 | 387.95 | 12.5 | 4667.86 |  | 1 |  |  | 1 | 1
900.17 | Mano de obra colocación quicio entre puertas | ML | 267.19 | 13.25 | 3407.52 |  | 1 |  |  |  | 1
1000 | MANO DE OBRA ZOCALOS | [11 empty] | MINIBANNER CON LINK
1000.01 | Revestimiento de escalones en ceramicas | ML | 442.4 | 20 | 3407.52 |  | 1 |  |  |  | 1 |  | MINIBANNER CON LINK
1000.02 | Mano de Obra de colocación zócalos de mosaico corriente | ML | 124.25 | 30 | 3407.52 |  | 1 |  |  |  | 1
1000.03 | Mano de Obra de colocación zócalos de Granito | ML | 160.92 | 22 | 3407.52 |  | 1 |  |  |  | 1 |  | MINIBANNER CON LINK
1000.04 | Mano de Obra de colocación zócalos escalera de mosaico corriente | ML | 205.82 | 17 | 3407.52 |  | 1 |  |  |  | 1
1000.05 | Mano de Obra de colocación zócalos escalera de Granito | ML | 272.32 | 13 | 3407.52 |  | 1 |  |  |  | 1
1000.06 | Mano de Obra de colocación zócalos de Porcelanato | ML | 402.32 | 20 | 3407.52 |  | 1 |  |  |  | 1 |  | MINIBANNER CON LINK
1000.07 | Mano de Obra de colocación zócalos de Mármol | ML | 402.32 | 15 | 3407.52 |  | 1 |  |  |  | 1 |  | MINIBANNER CON LINK
1100 | MANO DE OBRA ESCALONES | [11 empty] | MINIBANNER CON LINK
1100.01 | Confección escalones revestidos de mezcla | ML | 381.89 | 8 | 2940.29 |  |  | 1 |  |  | 1
1100.02 | Terminación de escalones de cemento | ML | 226.21 | 13.5 | 2940.29 |  |  | 1 |  |  | 1
1100.03 | Montura de escalones en escaleras huella y contrahuella | ML | 442.4 | 10 | 2940.29 |  |  | 1 |  |  | 1
1100.04 | Mano de Obra Colocación Huella y Contra Huella mosaicos | ML | 372.62 | 9.5 | 3407.52 |  | 1 |  |  |  | 1
1100.05 | Mano de Obra Colocación Huella y Contra Huella granito | ML | 515.68 | 7 | 3407.52 |  | 1 |  |  |  | 1 |  | MINIBANNER CON LINK
1100.06 | Mano de Obra Colocación Huella y Contra Huella Cerámica Porcelanato | ML | 722.45 | 4 | 3407.52 |  | 1 |  |  |  | 1 |  | MINIBANNER CON LINK
1100.07 | Colocación mármol fabricación nacional en escaleras | ML | 884.95 | 4 | 3407.52 |  | 1 |  |  |  | 1
1100.08 | Colocación mármol importado en escaleras | ML | 972.56 | 3.25 | 3407.52 |  | 1 |  |  |  | 1
1100.09 | Confección de escalones y revestimiento de ladrillo | ML | 907.72 | 3.9 | 3407.52 |  | 1 |  |  |  | 1
1100.1 | Revestimiento de escalones en ladrillos | ML | 907.72 | 4.75 | 3407.52 |  | 1 |  |  |  | 1
1200 | MANO DE OBRA PUERTAS | [11 empty] | MINIBANNER CON LINK
1200.01 | Mano de obra Inst. de Puerta Polimetálica incluye Llavín | UND | 2954.1709 | 2 | 5274.97 | 1 |  |  |  | 1 | 1 |  | MINIBANNER CON LINK
1200.02 | Mano de obra Inst. de Puerta PVC incluye Llavín | UND | 2363.3325 | 2.5 | 5274.97 | 1 |  |  |  | 1 | 1 |  | MINIBANNER CON LINK
1200.03 | Mano de obra Inst. de Puerta en madera interior incluye Llaviín | UND | 3692.7137 | 1.6 | 5274.97 | 1 |  |  |  | 1 | 1 |  | MINIBANNER CON LINK
1200.04 | Mano de obra Inst. de Puerta en madera principal incluye Llaviín | UND | 3938.8983 | 1.5 | 5274.97 | 1 |  |  |  | 1 | 1 |  | MINIBANNER CON LINK
1200.05 | Mano de obra Inst. de Puertas para closet | P2 | 98.4708 | 60 | 5274.97 | 1 |  |  |  | 1 | 1 |  | MINIBANNER CON LINK
1300 | MANO DE OBRA REVESTIMIENTOS DE SUPERFICIES | [11 empty] | MINIBANNER CON LINK
1300.01 | Mano de Obra de colocación de Cerámica Pared hasta 20x20cms | M2 | 745.25 | 5.25 | 3407.52 |  | 1 |  |  |  | 1 |  | MINIBANNER CON LINK
1300.02 | Mano de Obra de colocación de Cerámica Pared hasta 40x40cms | M2 | 884.95 | 4 | 3407.52 |  | 1 |  |  |  | 1
1300.03 | Hechura meseta de baño revestida en cerámica | UND | 1539.16 | 2.3 | 3407.52 |  | 1 |  |  |  | 1
1300.04 | Colocación mármol fabricación nacional en revestimiento superficies | M2 | 1416.0623 | 2.5 | 3407.52 |  | 1 |  |  |  | 1
1300.05 | Colocación mármol importado en revestimiento superficies | M2 | 1416.0623 | 2.5 | 3407.52 |  | 1 |  |  |  | 1
1300.06 | Colocación mármol fachaico en una sola pieza | M2 | 1416.0623 | 2.5 | 3407.52 |  | 1 |  |  |  | 1
1300.07 | Colocación mármol en pedazos | M2 | 1180 | 3 | 3407.52 |  | 1 |  |  |  | 1
1300.08 | Colocación de mármol travertino en tiritas | M2 | 1769.95 | 2 | 3407.52 |  | 1 |  |  |  | 1
1300.09 | Colocación de piedra coralina | M2 | 764.511 | 3.5 | 3407.52 |  | 1 |  |  |  | 1 |  | MINIBANNER CON LINK
1300.1 | Colocación de piedra caliza aserrada | M2 | 1360.62 | 3.5 | 3407.52 |  | 1 |  |  |  | 1
1300.11 | Colocación de piedra caliza labrada | M2 | 884.95 | 4 | 3407.52 |  | 1 |  |  |  | 1
1300.12 | Colocación de piedras blancas tipo San Cristobal, Cambita, callaos de río | M2 | 1013.72 | 3.5 | 3407.52 |  | 1 |  |  |  | 1
1300.13 | Colocación de piedra de roca o canto rodado, tipo encache de 0.20m a 0.30m de espesor en revestimiento terraplenes con fines decorativos | M2 | 919.48 | 3.85 | 3407.52 |  | 1 |  |  |  | 1
1300.14 | Colocación de piedra de roca o canto rodado, tipo encache de 0.20m a 0.30m de espesor en revestimiento terraplenes, canales y cunetas | M2 | 347.22 | 8.8 | 2940.29 |  |  | 1 |  |  | 1
1300.15 | Colocación de piedra de roca o canto rodadoen muro de mampostería con fines decorativos | M3 | 3726.2 | 0.95 | 3407.52 |  | 1 |  |  |  | 1
1300.16 | Colocación de piedra de roca o canto rodadoen muro de mampostería | M3 | 1300.03 | 2.35 | 2940.29 |  |  | 1 |  |  | 1
1400 | MANO DE OBRA TERMINACION DE TECHOS | [11 empty] | MINIBANNER CON LINK
1400.01 | Mano de obra fino techo plano sin incluir subida materiales | M2 | 203.11 | 16 | 3127.78 |  |  | 1 |  | 1 |  |  | MINIBANNER CON LINK
1400.02 | Mano de obra fino techo inclinado sin incluir subida materiales | M2 | 124.91 | 26 | 3127.78 |  |  | 1 |  | 1
1400.03 | Mano de obra fino techo bermuda, incluye cantos, no incluye subida materiales | M2 | 513.41 | 13 | 6304.66 |  | 1 |  | 1 | 1 | 1
1400.04 | Mano de obra zabaletas de piso | ML | 72.17 | 45 | 3127.78 |  |  | 1 |  | 1
1400.05 | Mano de obra zabaletas de techo | ML | 108.35 | 30 | 3127.78 |  |  | 1 |  | 1 |  |  | MINIBANNER CON LINK
1400.06 | Colcocación de tejas | M2 | 606.14 | 8 | 4667.86 |  | 1 |  |  | 1 | 1
1400.07 | Colocación caballete de tejas | ML | 484.93 | 10 | 4667.86 |  | 1 |  |  | 1 | 1
1500 | MANO DE OBRA INSTALACIONES SANITARIAS | [11 empty] | MINIBANNER CON LINK
1501 | ABASTECIMIENTO AGUA POTABLE POR SALIDA - PVC, POLIPROPILENO, POLIESTILENO, H.G.
1501.01 | Salida Agua Potable agua fría o caliente | UND | 1380.14 | 3.02 | 4202.12 | 1 |  |  |  | 1 |  |  | MINIBANNER CON LINK
1501.02 | Salida de agua fría a orinal de falda | UND | 1777.24 | 2.34 | 4202.12 | 1 |  |  |  | 1
1501.03 | Salida de agua fría a baño de ducha | UND | 1380.14 | 3.02 | 4202.12 | 1 |  |  |  | 1
1501.04 | Salida de agua fría a inodoro corriente | UND | 1777.24 | 2.34 | 4202.12 | 1 |  |  |  | 1
1501.05 | Salida de agua fría a inodoro fluxómetro | UND | 2763.52 | 1.51 | 4202.12 | 1 |  |  |  | 1
1501.06 | Salida de agua fría y caliente de calentadores domésticos | UND | 1777.24 | 2.34 | 4202.12 | 1 |  |  |  | 1
1501.07 | Salida de agua fría a calentadores industriales | UND | P.A. | -
1501.08 | Instalación de filtros de agua domiciliarias | UND | 1777.24 | 2.34 | 4202.12 | 1 |  |  |  | 1
1501.09 | Mano de obra ranura y acuñe bastón para salida A.P. | UND | 341.412 | 12.2 | 4202.12 | 1 |  |  |  | 1 |  |  | MINIBANNER CON LINK
1502 | ABASTECIMIENTO AGUA POTABLE POR SALIDA - COBRE
1502.01 | Salida de tubería soldadas o roscadas de cobre de ½” |  | 1975.76 | 2.11 | 4202.12 | 1 |  |  |  | 1
1502.02 | Salida de tubería soldadas o roscadas de cobre de ¾” |  | 2763.52 | 1.76 | 4202.12 | 1 |  |  |  | 1
1502.03 | Salida de tubería soldadas o roscadas de cobre de 1” |  | 3157.37 | 1.51 | 4202.12 | 1 |  |  |  | 1
1502.04 | Salida de tubería soldada o roscada de cobre de 1 ¼” o más |  | P.A. | -
1503 | INST. TUBERIAS PVC, POLIPROPILENO Y POLIESTILENO AP
1503.01 | Instalación tuberías 1/2" y 3/4" | ML | 11.68 | 356.52 | 4202.12 | 1 |  |  |  | 1
1503.02 | Instalación tuberías 1" | ML | 23.38 | 178.26 | 4202.12 | 1 |  |  |  | 1
1503.03 | Instalación tuberías 1-1/4" a 1-1/2" | ML | 29.22 | 142.56 | 4202.12 | 1 |  |  |  | 1
1503.04 | Instalación tuberías 2" | ML | 29.22 | 142.56 | 4202.12 | 1 |  |  |  | 1
1503.05 | Instalación tuberías 3" | ML | 41.64 | 100.07 | 4202.12 | 1 |  |  |  | 1
1503.06 | Instalación tuberías 4" | ML | 48.01 | 86.74 | 4202.12 | 1 |  |  |  | 1
1503.07 | Instalación tuberías 6" | ML | 58.48 | 71.26 | 4202.12 | 1 |  |  |  | 1
1503.08 | Instalación tuberías 8" | ML | 64.04 | 65.05 | 4202.12 | 1 |  |  |  | 1
1503.09 | Instalación tuberías 10" | ML | 76.86 | 54.2 | 4202.12 | 1 |  |  |  | 1
1503.1 | Instalación tuberías 12" | ML | 83.26 | 50.04 | 4202.12 | 1 |  |  |  | 1
1504 | INSTALACION TUBERIAS HIERRO GALVANIZADO H.G. AP
1504.01 | Instalación tuberías 1/2" | ML | 51.2606 | 81.29 | 4202.12 | 1 |  |  |  | 1
1504.02 | Instalación tuberías 3/4" | ML | 57.636 | 72.29 | 4202.12 | 1 |  |  |  | 1
1504.03 | Instalación tuberías 1" | ML | 66.21 | 59.14 | 4202.12 | 1 |  |  |  | 1
1504.04 | Instalación tuberías 1-1/4" en adelante | ML | P.A. | -
1505 | INSTALACION TUBERIAS COBRE AP
1505.01 | Instalación tuberías 1/2" por columna, soldada o roscada | COL. | 1975.76 | 2.11 | 4202.12 | 1 |  |  |  | 1
1505.02 | Instalación tuberías 3/4" por columna, soldada o roscada | COL. | 2763.52 | 1.51 | 4202.12 | 1 |  |  |  | 1
1505.03 | Instalación tuberías 1" por columna, soldada o roscada | COL. | 3157.37 | 1.32 | 4202.12 | 1 |  |  |  | 1
1505.04 | Instalación tuberías 1-1/4" en adelante, soldada o roscada | COL. | P.A. | -
1506 | INSTALACION BOMBAS - CISTERNAS
1506.01 | Montura de bomba de agua en cisterna con diametro de 3/4" a 1" | UND | 15322.45 | 0.26 | 4202.12 | 1 |  |  |  | 1
1506.02 | Montura de bomba de agua en cisterna con diametro 1-1/4" en adelante | UND | P.A. | -
1507 | CONEXIÓN O EMPALME A TUB. EXISTENTE AGUA POTABLE
1507.01 | En tuberías de ½” ó ¾” | UND | 1578.7 | 2.64 | 4202.12 | 1 |  |  |  | 1
1507.02 | En tuberías de 1” | UND | 1975.76 | 2.11 | 4202.12 | 1 |  |  |  | 1
1507.03 | En tuberías de 1” a 1 ½” | UND | 2366.44 | 1.76 | 4202.12 | 1 |  |  |  | 1
1507.04 | En tuberías de 1½” a 2” | UND | 2763.52 | 1.51 | 4202.12 | 1 |  |  |  | 1
1507.05 | En tuberías de 2 ½” o más | UND | P.A. | -
1508 | INSTALACIÓN APARATOS SANITARIOS (EXCLUSIVAMENTE)
1508.01 | Mano de obra instalación inodoro corriente dos cuerpos | UND | 1578.7 | 2.64 | 4202.12 | 1 |  |  |  | 1 |  |  | MINIBANNER CON LINK
1508.02 | Inodoros especiales de dos cuerpos | UND | 2167.9 | 1.92 | 4202.12 | 1 |  |  |  | 1
1508.03 | Inodoros especiales de un cuerpo o pieza | UND | 3554.44 | 1.17 | 4202.12 | 1 |  |  |  | 1
1508.04 | Inodoros de fluxómetro o automáticos | UND | 2606.6 | 1.6 | 4202.12 | 1 |  |  |  | 1
1508.05 | Inodoros de pared | UND | 3554.44 | 1.17 | 4202.12 | 1 |  |  |  | 1
1508.06 | Inodoros super de lujo | UND | P.A. | -
1508.07 | Mano de obra desintalación inodoro | UND | 775.3481 | 5.29 | 4202.12 | 1 |  |  |  | 1 |  |  | MINIBANNER CON LINK
1508.08 | Lavamanos corrientes sin patas | UND | 1578.7 | 2.64 | 4202.12 | 1 |  |  |  | 1
1508.09 | Lavamanos especiales sin patas | UND | 2167.9 | 1.92 | 4202.12 | 1 |  |  |  | 1
1508.1 | Lavamanos especiales con patas | UND | 2763.52 | 1.51 | 4202.12 | 1 |  |  |  | 1 |  |  | MINIBANNER CON LINK
1508.11 | Lavamanos de salón (lava cabeza) | UND | 2763.52 | 1.51 | 4202.12 | 1 |  |  |  | 1
1508.12 | Lavamanos de muebles o empotrado | UND | 2763.52 | 1.51 | 4202.12 | 1 |  |  |  | 1
1508.13 | Lavamanos clínico (unidad conjunto) | UND | 11835.35 | 0.35 | 4202.12 | 1 |  |  |  | 1
1508.14 | Lavamanos de pedestal super de lujo | UND | P.A. | -
1508.15 | Mano de obra desintalación lavamanos | UND | 2378.6121 | 3.02 | 4202.12 | 1 |  |  |  | 1 |  |  | MINIBANNER CON LINK
1508.16 | Bidet corriente | UND | 2366.44 | 1.76 | 4202.12 | 1 |  |  |  | 1
1508.17 | Bidet con mezcladora especial | UND | P.A. | -
1508.18 | Bañeras plásticas y vidriadas | UND | 2167.9 | 1.92 | 4202.12 | 1 |  |  |  | 1
1508.19 | Baño de hierro corriente | UND | 3157.37 | 1.32 | 4202.12 | 1 |  |  |  | 1
1508.2 | Baño de hierro especial | UND | 4342.18 | 0.96 | 4202.12 | 1 |  |  |  | 1
1508.21 | Mano de obra instalación llave para empotrar sencilla | UND | 787.73 | 5.29 | 4202.12 | 1 |  |  |  | 1 |  |  | MINIBANNER CON LINK
1508.22 | Mano de obra instalación mezcladora ducha empotrada | UND | 2366.097 | 1.76 | 4202.12 | 1 |  |  |  | 1 |  |  | MINIBANNER CON LINK
1508.23 | Mano de obra instalación mezcladora ducha de superficie | UND | 1380.14 | 3.02 | 4202.12 | 1 |  |  |  | 1 |  |  | MINIBANNER CON LINK
1508.24 | Mano de obra instalación rociador ducha | UND | 787.73 | 5.29 | 4202.12 | 1 |  |  |  | 1 |  |  | MINIBANNER CON LINK
1508.25 | Mano de obra instalación pichorro baño | UND | 787.73 | 5.29 | 4202.12 | 1 |  |  |  | 1 |  |  | MINIBANNER CON LINK
1508.26 | Mano de obra instalación mezcladora lavamanos | UND | 1380.14 | 3.02 | 4202.12 | 1 |  |  |  | 1 |  |  | MINIBANNER CON LINK
1508.27 | Duchas tipo teléfono | UND | 787.73 | 5.29 | 4202.12 | 1 |  |  |  | 1
1508.28 | Mano de obra instalación fregadero corriente sencillo | UND | 2365.92 | 1.76 | 4202.12 | 1 |  |  |  | 1 |  |  | MINIBANNER CON LINK
1508.29 | Fregaderos especiales de una cámara | UND | 2167.9 | 1.92 | 4202.12 | 1 |  |  |  | 1
1508.3 | Fregaderos especiales de dos cámaras | UND | 2763.52 | 1.51 | 4202.12 | 1 |  |  |  | 1 |  |  | MINIBANNER CON LINK
1508.31 | Mano de obra desintalación fregadero | UND | 1380.2313 | 3.02 | 4202.12 | 1 |  |  |  | 1 |  |  | MINIBANNER CON LINK
1508.32 | Lavaderos sencillos sin vertedero (terminación) | UND | 1380.14 | 3.02 | 4202.12 | 1 |  |  |  | 1 |  |  | MINIBANNER CON LINK
1508.33 | Lavaderos sencillos con vertedero (terminación) | UND | 2167.9 | 1.92 | 4202.12 | 1 |  |  |  | 1
1508.34 | Lavaderos dobles sin vertedero (terminación) | UND | 1777.24 | 2.34 | 4202.12 | 1 |  |  |  | 1 |  |  | MINIBANNER CON LINK
1508.35 | Lavaderos dobles con vertedero (terminación) | UND | 2167.9 | 1.92 | 4202.12 | 1 |  |  |  | 1
1508.36 | Mano de obra desintalación lavadero | UND | 787.7775 | 5.29 | 4202.12 | 1 |  |  |  | 1 |  |  | MINIBANNER CON LINK
1508.37 | Lavadoras automáticas domésticas | UND | 3157.37 | 1.32 | 4202.12 | 1 |  |  |  | 1
1508.38 | Lavadoras automáticas industriales o comerciales | UND | P.A. | -
1508.39 | Lavaplatos automáticos domésticos | UND | 3157.37 | 1.32 | 4202.12 | 1 |  |  |  | 1
1508.4 | Trituradora de huesos doméstica | UND | 4342.18 | 0.96 | 4202.12 | 1 |  |  |  | 1
1508.41 | Vertederos de hierro | UND | 2167.9 | 1.92 | 4202.12 | 1 |  |  |  | 1
1508.42 | Vertederos de cemento (terminación) | UND | 397.07 | 10.49 | 4202.12 | 1 |  |  |  | 1
1508.43 | Mano de obra instalación orinal sencillo | UND | 1975.76 | 2.11 | 4202.12 | 1 |  |  |  | 1 |  |  | MINIBANNER CON LINK
1508.44 | Orinales de cemento (terminación) | UND | 987.1 | 4.22 | 4202.12 | 1 |  |  |  | 1
1508.45 | Orinales de media falda | UND | 1777.24 | 2.34 | 4202.12 | 1 |  |  |  | 1
1508.46 | Orinales de falda | UND | 2763.52 | 1.51 | 4202.12 | 1 |  |  |  | 1
1508.47 | Mano de obra desinstalación orinal | UND | 987.9551 | 4.22 | 4202.12 | 1 |  |  |  | 1 |  |  | MINIBANNER CON LINK
1509 | INSTALACION CALENTADOR DE AGUA (EXCLUSIVAMENTE)
1509.01 | Calentadores de gas | UND | P.A. | 1.14 | 4202.12 | 1 |  |  |  | 1
1509.02 | Calentador eléctrico de línea | UND | P.A. | 1.14 | 4202.12 | 1 |  |  |  | 1
1509.03 | Calentador domiciliario con tubería hasta 3/4" y capacidad hasta 12 gls | UND | 3157.37 | 1.32 | 4202.12 | 1 |  |  |  | 1
1509.04 | Calentador domiciliario con tubería 3/4" o más y capacidad 12-18 gls | UND | P.A. | -
1509.05 | Calentador domiciliario con tubería 3/4" o más y capacidad mayor 18 gls | UND | P.A. | -
1509.06 | Calentadores industriales o comerciales | UND | P.A. | -
1510 | INSTALACION LLAVES DE PASO DOMICILIARIIAS
1510.01 | Instalación llave chorro jardín ½” y ¾” incluyendo línea de 3 ML Max Dist | UND | 1777.24 | 2.34 | 4202.12 | 1 |  |  |  | 1
1510.02 | Instalación llave paso (control) de ½” en tubería PVC, PE, PP o H.G. | UND | 787.73 | 5.29 | 4202.12 | 1 |  |  |  | 1
1510.03 | Instalación llave paso (control) de ¾” en tubería PVC, PE, PP o H.G. | UND | 1184.81 | 3.52 | 4202.12 | 1 |  |  |  | 1
1510.04 | Instalación llave paso (control) de 1” en tubería PVC, PE, PP o H.G. | UND | 2167.9 | 1.92 | 4202.12 | 1 |  |  |  | 1
1510.05 | Instalación llave paso (control) de ½” en tubería de Cobre | UND | 2366.44 | 1.76 | 4202.12 | 1 |  |  |  | 1
1510.06 | Instalación llave paso (control) de ¾” en tubería de Cobre | UND | 2763.52 | 1.51 | 4202.12 | 1 |  |  |  | 1
1510.07 | Instalación llave paso (control) de 1” en tubería de Cobre | UND | 3006.42 | 1.39 | 4202.12 | 1 |  |  |  | 1
1510.08 | Instalación llave paso (control) de 1½” en tubería de Cobre | UND | 3157.37 | 1.32 | 4202.12 | 1 |  |  |  | 1
1510.09 | Instalación llave paso (control) mayor de 1½” en tubería de Cobre | UND | P.A. | -
1510.1 | Instalación de hidrantes | UND | 6708.6 | 0.62 | 4202.12 | 1 |  |  |  | 1
1511 | INSTALACION TINACOS
1511.01 | Instalación de tinaco | UND | P.A. | 0.62 | 4202.12 | 1 |  |  |  | 1
1512 | VALOR ELEVADO INSTALACION SANITARIA POR ALTURA
1512.01 | Valor elevado, segunda planta | UND | 5% | 0
1512.02 | Valor elevado, tercera planta | UND | 10% | 0
1512.03 | Valor elevado, desde la cuarta planta a la sexta planta | UND | 20% | 0
1512.04 | Valor elevado, desde la séptima planta a la décima planta | UND | 25% | 0
1512.05 | Valor elevado, desde la décima primera (11va.) planta en adelante | UND | 35% | 0
1513 | DESAGUE DE APARATOS SANITARIOS
1513.01 | Mano de obra salida desague PVC 2" | UND | 1380.14 | 3.02 | 4202.12 | 1 |  |  |  | 1 |  |  | MINIBANNER CON LINK
1513.02 | Mano de obra salida desague PVC 4" | UND | 1777.24 | 2.34 | 4202.12 | 1 |  |  |  | 1 |  |  | MINIBANNER CON LINK
1513.03 | Mano de obra salida desague inodoro de pared | UND | 2167.9 | 1.92 | 4202.12 | 1 |  |  |  | 1
1513.04 | Mano de obra salida desague de piso 2", con parrilla | UND | 1578.7 | 2.64 | 4202.12 | 1 |  |  |  | 1
1513.05 | Mano de obra salida desague de piso 4", con parrilla | UND | 1777.24 | 2.34 | 4202.12 | 1 |  |  |  | 1
1513.06 | Mano de obra instalación trampa de grasa doble cámara | UND | 5523.22 | 0.75 | 4202.12 | 1 |  |  |  | 1
1513.07 | Mano de obra instalación trampa de grasa cámara sencilla | UND | 3554.44 | 1.17 | 4202.12 | 1 |  |  |  | 1
1513.08 | Mano de obra fijaciones de techo para tuberías aéreas | UND | 330.5256 | 14.24 | 4202.12 | 1 |  |  |  | 1 |  |  | MINIBANNER CON LINK
1513.09 | Mano de obra zanja en tierra para tubería desague | UND | 528.8388 | 8.9 | 4202.12 | 1 |  |  |  | 1 |  |  | MINIBANNER CON LINK
1514 | VENTILACION POR PLANTAS
1514.01 | Instalación ventilación de 2” | UND | 1380.14 | 3.02 | 4202.12 | 1 |  |  |  | 1 |  |  | MINIBANNER CON LINK
1514.02 | Instalación ventilación de 3” | UND | 1578.7 | 2.64 | 4202.12 | 1 |  |  |  | 1 |  |  | MINIBANNER CON LINK
1514.03 | Instalación ventilación de 4” | UND | 1777.24 | 2.34 | 4202.12 | 1 |  |  |  | 1
1514.04 | Instalación ventilación de 5” o más | UND | 2369.41 | 1.76 | 4202.12 | 1 |  |  |  | 1
1515 | COLUMNAS BAJANTES POR PLANTAS
1515.01 | Columna bajante de 1 ½” | UND | 1184.81 | 3.52 | 4202.12 | 1 |  |  |  | 1 |  |  | MINIBANNER CON LINK
1515.02 | Columna bajante de 2" | UND | 1380.14 | 3.02 | 4202.12 | 1 |  |  |  | 1 |  |  | MINIBANNER CON LINK
1515.03 | Columna bajante de 3” | UND | 1578.7 | 2.64 | 4202.12 | 1 |  |  |  | 1
1515.04 | Columna bajante de 4” | UND | 1975.76 | 2.11 | 4202.12 | 1 |  |  |  | 1
1515.05 | Columna bajante de más de 4” | UND | P.A. | -
1516 | DESAGUE PLUVIAL POR PLANTA
1516.01 | Instalación de desagüe pluvial de 2” | UND | 1184.81 | 3.52 | 4202.12 | 1 |  |  |  | 1 |  |  | MINIBANNER CON LINK
1516.02 | Instalación de desagüe pluvial de 3” | UND | 1380.14 | 3.02 | 4202.12 | 1 |  |  |  | 1 |  |  | MINIBANNER CON LINK
1516.03 | Instalación de desagüe pluvial de 4” | UND | 1578.7 | 2.64 | 4202.12 | 1 |  |  |  | 1
1516.04 | Instalación de desagüe pluvial de más de 4” | UND | P.A. | -
1516.05 | Instalación de cámara y registro de limpieza | UND | 2167.9 | 1.92 | 4202.12 | 1 |  |  |  | 1
1517 | INSTALACION SEPTICO Y FILTRANTE UNIDAD DE CONJUNTO
1517.01 | Instalación de sépticos y filtrantes de 4” | UND | 7099.3 | 0.59 | 4202.12 | 1 |  |  |  | 1 |  |  | MINIBANNER CON LINK
1517.02 | Instalación de sépticos y filtrantes de 5” | UND | 7099.3 | 0.59 | 4202.12 | 1 |  |  |  | 1 |  |  | MINIBANNER CON LINK
1517.03 | Instalación de sépticos y filtrantes de 6” | UND | 7890.23 | 0.53 | 4202.12 | 1 |  |  |  | 1
1517.04 | Instalación de sépticos y filtrantes de 8” | UND | 8677.97 | 0.48 | 4202.12 | 1 |  |  |  | 1
1518 | INSTALACION TUBERIA ARRASTRE DOMICILIARIO
1518.01 | Tuberías de 2” | ML | 86.47 | 48.18 | 4202.12 | 1 |  |  |  | 1 |  |  | MINIBANNER CON LINK
1518.02 | Tuberías de 4” | ML | 105.67 | 39.42 | 4202.12 | 1 |  |  |  | 1 |  |  | MINIBANNER CON LINK
1518.03 | Tuberías de 5” | ML | 176.14 | 23.65 | 4202.12 | 1 |  |  |  | 1
1518.04 | Tuberías de 6” | ML | 220.96 | 18.86 | 4202.12 | 1 |  |  |  | 1
1519 | CONEXIÓN O EMPALME A TUB. EXISTENTE ARRASTRE
1519.01 | En tubería de 2” | UND | 1184.81 | 3.52 | 4202.12 | 1 |  |  |  | 1
1519.02 | En tubería de 3” | UND | 1578.7 | 2.64 | 4202.12 | 1 |  |  |  | 1
1519.03 | En tubería de 4” | UND | 1975.76 | 2.11 | 4202.12 | 1 |  |  |  | 1
1519.04 | En tubería de 6” | UND | 2366.42 | 1.76 | 4202.12 | 1 |  |  |  | 1
1520 | INSTALACION ACCESORIOS DE BAÑOS
1520.01 | Montura de botiquín corriente sin empotrar. | UND | 393.4 | 9 | 3407.52 |  | 1 |  |  |  | 1
1520.02 | Montura de Botiquín corriente empotrado. | UND | 1415.96 | 2.5 | 3407.52 |  | 1 |  |  |  | 1
1520.03 | Montura de botiquín de lujo sin empotrar. | UND | 2359.87 | 1.5 | 3407.52 |  | 1 |  |  |  | 1
1520.04 | Montura de botiquín de lujo empotrado. | UND | 3539.95 | 1 | 3407.52 |  | 1 |  |  |  | 1
1520.05 | Montura de accesorios empotrados. | UND | 504.65 | 7 | 2334.67 |  | 1
1520.06 | Montura de accesorios atornillados. | UND | 353.99 | 10 | 3407.52 |  | 1 |  |  |  | 1
1520.07 | Montura de papeleras porta servilletas. | UND | 353.98 | 10 | 3407.52 |  | 1 |  |  |  | 1
1520.08 | Montura de repisa para baños corrientes. | UND | 589.93 | 6 | 3407.52 |  | 1 |  |  |  | 1
1521 | CAMARAS INSPECCION, VERTEDEROS Y TG - ALBAÑILERIA
1521.01 | Mano de obra cámara de inspección hasta 60x60cms - Albañilería | UND | 2036.66 | 1.5 | 2940.29 |  |  | 1 |  |  | 1 |  | MINIBANNER CON LINK
1521.02 | Mano de obra cámara de inspección mas de 60x60cms-Albañilería | UND | 2444.02 | 1.25 | 2940.29 |  |  | 1 |  |  | 1
1521.03 | Mano de obra trampa de grasa - Albañilería | UND | 4073.35 | 1 | 3920.88 |  |  | 1 |  |  | 1 | 1 | MINIBANNER CON LINK
1521.04 | Confección vertedero de 60x60cms pulido, completo-Albañilería | UND | 2036.66 | 1.5 | 2940.29 |  |  | 1 |  |  | 1
1521.05 | Confección vertedero de 60x60cms en cerámica, completo-Albañilería | UND | 4558.28 | 1 | 4388.11 |  | 1 |  |  |  | 1 | 1
1522 | INST. TUBERIAS ALCANTARILLADO SANITARIO Y PLUVIAL - ZANJAS MENOS DE 3.00M PROFUNDIDAD*
1522.01 | Tubería de 6" | ML | 105.67 | 31.96 | 3407.52 |  | 1 |  |  |  | 1
1522.02 | Tubería de 8" | ML | 134.48 | 25.11 | 3407.52 |  | 1 |  |  |  | 1
1522.03 | Tubería de 12" | ML | 150.49 | 22.44 | 3407.52 |  | 1 |  |  |  | 1
1522.04 | Tubería de 15" | ML | 198.56 | 17.01 | 3407.52 |  | 1 |  |  |  | 1
1522.05 | Tubería de 21" | ML | 368.26 | 9.17 | 3407.52 |  | 1 |  |  |  | 1
1522.06 | Tubería de 24" | ML | 518.77 | 6.51 | 3407.52 |  | 1 |  |  |  | 1
1522.07 | Tubería de 30" | ML | 749.32 | 4.51 | 3407.52 |  | 1 |  |  |  | 1
1522.08 | Tubería de 36" | ML | 870.98 | 3.88 | 3407.52 |  | 1 |  |  |  | 1
1523 | INST. TUBERIAS ALCANTARILLADO SANITARIO Y PLUVIAL - ZANJAS MAS DE 3.00M PROFUNDIDAD*
1523.01 | Tubería de 6" | ML | 150.49 | 22.44 | 3407.52 |  | 1 |  |  |  | 1
1523.02 | Tubería de 8" | ML | 176.14 | 19.17 | 3407.52 |  | 1 |  |  |  | 1
1523.03 | Tubería de 12" | ML | 198.56 | 17.01 | 3407.52 |  | 1 |  |  |  | 1
1523.04 | Tubería de 15" | ML | 240.17 | 14.06 | 3407.52 |  | 1 |  |  |  | 1
1523.05 | Tubería de 21" | ML | 432.31 | 7.81 | 3407.52 |  | 1 |  |  |  | 1
1523.06 | Tubería de 24" | ML | 672.46 | 5.02 | 3407.52 |  | 1 |  |  |  | 1
1523.07 | Tubería de 30" | ML | 870.98 | 3.88 | 3407.52 |  | 1 |  |  |  | 1
1523.08 | Tubería de 36" | ML | 1104.77 | 3.06 | 3407.52 |  | 1 |  |  |  | 1
*Corre por cuenta del plomero bajar los tubos y asiento de arena hasta 8"
1524 | INST. TUBERIAS ASBESTO CEMENTO*
1524.01 | Tubería de 3" | ML | 51.25 | 65.9 | 3407.52 |  | 1 |  |  |  | 1
1524.02 | Tubería de 4" | ML | 51.25 | 65.9 | 3407.52 |  | 1 |  |  |  | 1
1524.03 | Tubería de 6" | ML | 70.44 | 47.94 | 3407.52 |  | 1 |  |  |  | 1
1524.04 | Tubería de 8" | ML | 86.47 | 39.06 | 3407.52 |  | 1 |  |  |  | 1
1524.05 | Tubería de 12" | ML | 105.67 | 31.96 | 3407.52 |  | 1 |  |  |  | 1
1524.06 | Tubería de 16" | ML | 176.14 | 19.17 | 3407.52 |  | 1 |  |  |  | 1
1524.07 | Tubería de 20" | ML | 220.97 | 15.28 | 3407.52 |  | 1 |  |  |  | 1
*Corre por cuenta del plomero bajar los tubos hasta 8"
1525 | INST. TUBERIAS HIERRO FUNDIDO O ACERO*
1525.01 | Tubería de 3" | ML | 86.47 | 39.06 | 3407.52 |  | 1 |  |  |  | 1
1525.02 | Tubería de 4" | ML | 105.67 | 31.96 | 3407.52 |  | 1 |  |  |  | 1
1525.03 | Tubería de 6" | ML | 134.48 | 25.11 | 3407.52 |  | 1 |  |  |  | 1
1525.04 | Tubería de 8" | ML | 150.49 | 22.44 | 3407.52 |  | 1 |  |  |  | 1
1525.05 | Tubería de 10" | ML | 204.92 | 16.48 | 3407.52 |  | 1 |  |  |  | 1
1525.06 | Tubería de 12" | ML | 317.02 | 10.65 | 3407.52 |  | 1 |  |  |  | 1
*Corre por cuenta del plomero bajar los tubos hasta 4"
1526 | INST. TUBERIAS GALVANIZADAS*
1526.01 | Tubería de 1" | ML | 41.64 | 81.12 | 3407.52 |  | 1 |  |  |  | 1
1526.02 | Tubería de 1" a 1-1/2" | ML | 51.25 | 65.9 | 3407.52 |  | 1 |  |  |  | 1
1526.03 | Tubería de 2" | ML | 64.04 | 52.73 | 3407.52 |  | 1 |  |  |  | 1
1526.04 | Tubería de 2" a 2-1/2" | ML | 76.86 | 43.94 | 3407.52 |  | 1 |  |  |  | 1
1526.05 | Tubería de 3" | ML | 86.47 | 39.06 | 3407.52 |  | 1 |  |  |  | 1
1526.06 | Tubería de 4" | ML | 105.67 | 31.96 | 3407.52 |  | 1 |  |  |  | 1
1526.07 | Tubería de 6" | ML | 134.48 | 25.11 | 3407.52 |  | 1 |  |  |  | 1
1526.08 | Tubería de 8" | ML | 150.49 | 22.44 | 3407.52 |  | 1 |  |  |  | 1
*Corre por cuenta del plomero bajar los tubos hasta 6"
1527 | INSTALACION MEDIDORES DE AGUA (CONTADORES)
1527.01 | Medidores de agua 3/4" | UND | 749.32 | 4.51 | 3407.52 |  | 1 |  |  |  | 1
1527.02 | Medidores de agua 1" | UND | 870.98 | 3.88 | 3407.52 |  | 1 |  |  |  | 1
1527.03 | Medidores de agua 1-1/2" | UND | 947.86 | 3.56 | 3407.52 |  | 1 |  |  |  | 1
1527.04 | Medidores de agua 2" | UND | 1063.15 | 3.18 | 3407.52 |  | 1 |  |  |  | 1
1527.05 | Medidores de agua 3" | UND | 1380.14 | 2.45 | 3407.52 |  | 1 |  |  |  | 1
1527.06 | Medidores de agua 4" | UND | 2167.9 | 1.56 | 3407.52 |  | 1 |  |  |  | 1
1528 | INSTALACION MANGAS O NIPLES
1528.01 | Instalación Niple de 2" | UND | 220.96 | 15.28 | 3407.52 |  | 1 |  |  |  | 1
1528.02 | Instalación Niple de 3" | UND | 262.58 | 12.86 | 3407.52 |  | 1 |  |  |  | 1
1528.03 | Instalación Niple de 4" | UND | 432.31 | 7.81 | 3407.52 |  | 1 |  |  |  | 1
1528.04 | Instalación Niple de 6" | UND | 870.98 | 3.88 | 3407.52 |  | 1 |  |  |  | 1
1528.05 | Instalación Niple de 8" | UND | 1104.77 | 3.06 | 3407.52 |  | 1 |  |  |  | 1
1530 | INSTALACION CAJAS DE VALVULAS
1530.01 | Instalación caja de válvula telescópica | UND | 262.58 | 12.86 | 3407.52 |  | 1 |  |  |  | 1
1530.02 | Instalación caja de válvula sencilla | UND | 220.96 | 15.28 | 3407.52 |  | 1 |  |  |  | 1
1531 | INSTALACION ACOMETIDA URBANA-CON LLAVE CHORRO
1531.01 | Acometida en 1/2" y 3/4" hasta 8.00 ML en hierro galvanizado | UND | 1777.24 | 1.9 | 3407.52 |  | 1 |  |  |  | 1
1531.02 | Acometida en 1/2" y 3/4" hasta 12.00 ML | UND | 870.98 | 3.88 | 3407.52 |  | 1 |  |  |  | 1
1531.03 | Acometida en 1/2" y 3/4" en PVC y extremos HG hasta 12.00 ML | UND | 672.46 | 5.02 | 3407.52 |  | 1 |  |  |  | 1
1532 | INSTALACION VALVULAS DE COMPUERTA DE ROSCA
1532.01 | Válvulas de compuerta de 2" | UND | 355.45 | 9.5 | 3407.52 |  | 1 |  |  |  | 1
1532.02 | Válvulas de compuerta de 3" | UND | 518.76 | 6.51 | 3407.52 |  | 1 |  |  |  | 1
1532.03 | Válvulas de compuerta de 4" | UND | 672.46 | 5.02 | 3407.52 |  | 1 |  |  |  | 1
1532.04 | Válvulas de compuerta de 6" | UND | 758.83 | 4.45 | 3407.52 |  | 1 |  |  |  | 1
1532.05 | Válvulas de compuerta de 8" | UND | 1104.77 | 3.06 | 3407.52 |  | 1 |  |  |  | 1
1532 | INSTALACION VALVULAS DE COMPUERTA DE PLATILLO
1532.01 | Válvulas de compuerta de 2" | UND | 518.76 | 6.51 | 3407.52 |  | 1 |  |  |  | 1
1532.02 | Válvulas de compuerta de 3" | UND | 672.46 | 5.02 | 3407.52 |  | 1 |  |  |  | 1
1532.03 | Válvulas de compuerta de 4" | UND | 870.98 | 3.88 | 3407.52 |  | 1 |  |  |  | 1
1532.04 | Válvulas de compuerta de 6" | UND | 1104.77 | 3.06 | 3407.52 |  | 1 |  |  |  | 1
1532.05 | Válvulas de compuerta de 8" | UND | 1578.7 | 2.14 | 3407.52 |  | 1 |  |  |  | 1
1532.06 | Válvulas de compuerta de 10" | UND | 1735.61 | 1.95 | 3407.52 |  | 1 |  |  |  | 1
1532.07 | Válvulas de compuerta de 12" | UND | 2167.9 | 1.56 | 3407.52 |  | 1 |  |  |  | 1
1532.08 | Válvulas de compuerta de 16" | UND | 3154.18 | 1.07 | 3407.52 |  | 1 |  |  |  | 1
1533 | INSTALACION VALVULAS DE COMPUERTA DE CAMPANA
1533.01 | Válvulas de compuerta de 2" | UND | 672.46 | 5.02 | 3407.52 |  | 1 |  |  |  | 1
1533.02 | Válvulas de compuerta de 3" | UND | 749.32 | 4.51 | 3407.52 |  | 1 |  |  |  | 1
1533.03 | Válvulas de compuerta de 4" | UND | 947.86 | 3.56 | 3407.52 |  | 1 |  |  |  | 1
1533.04 | Válvulas de compuerta de 6" | UND | 1735.61 | 1.95 | 3407.52 |  | 1 |  |  |  | 1
1533.05 | Válvulas de compuerta de 8" | UND | 2167.9 | 1.56 | 3407.52 |  | 1 |  |  |  | 1
1533.06 | Válvulas de compuerta de 10" | UND | 3038.88 | 1.11 | 3407.52 |  | 1 |  |  |  | 1
1533.07 | Válvulas de compuerta de 12" | UND | 4342.18 | 0.78 | 3407.52 |  | 1 |  |  |  | 1
1533.08 | Válvulas de compuerta de 16" | UND | 5523.8 | 0.61 | 3407.52 |  | 1 |  |  |  | 1
1533.09 | Instalación válvula de aire incluyendo clamps y accesorios | UND | 1294.09 | 2.61 | 3407.52 |  | 1 |  |  |  | 1
1600 | MANO DE OBRA ACERAS, CONTENES Y BADENES
1600.01 | Mano de Obra piso frotado hormigón y violinado | M2 | 292.99 | 18 | 5181.22 |  |  | 1 |  | 1 | 1 | 1
1600.02 | Mano de Obra piso frotado hormigón | M2 | 224.32 | 24 | 5181.22 |  |  | 1 |  | 1 | 1 | 1
1600.03 | Mano de Obra piso pulido hormigón y violinado | M2 | 316.64 | 17 | 5181.22 |  |  | 1 |  | 1 | 1 | 1
1600.04 | Mano de Obra piso pulido hormigón | M2 | 138.9 | 22 | 2940.29 |  |  | 1 |  |  | 1
1600.05 | Corte en plywood de plantillas para contén | UND | 117.1878 | -
1600.06 | Mano de Obra contenes - madera y pulido contén con bordillo 40cm h x 20cm a | ML | 451.39 | 13 | 5648.45 |  | 1 |  |  | 1 | 1 | 1
1600.07 | Mano de Obra contenes - madera y pulido contén con bordillo 30cm h x 10cm a | ML | 266.7 | 22 | 5648.45 |  | 1 |  |  | 1 | 1 | 1
1600.08 | Construcción base para contenes (telford con mezcla) | M3 | 845.15 | 3.5 | 2848.03 |  |  | 1 |  |  |  | 1
1600.09 | Construcción de bordillos | ML | 183.4 | 32 | 5648.45 |  | 1 |  |  | 1 | 1 | 1
1600.1 | Mano de obra acera frotada y violinada, incluye colocación hormigón 10cms | M3 | 2862.06 | 2.05 | 5648.45 |  | 1 |  |  | 1 | 1 | 1
1600.11 | M.O. badenes ciclópeos 10 a 20cm hormigón frotado y pulido en centro | M3 | 2347.04 | 2.5 | 5648.45 |  | 1 |  |  | 1 | 1 | 1
1600.12 | M.O. badenes ciclópeos 20cm en adelante hormig. frotado y pulido en centro | M3 | 2347.04 | 2.5 | 5648.45 |  | 1 |  |  | 1 | 1 | 1
1700 | MANO DE OBRA MALLA CICLONICA
1700.01 | Mano de obra malla ciclónica 4 pies | ML | 691.4834 | 9 | 5556.19 |  | 1 |  |  | 1 |  | 2 | MINIBANNER CON LINK
1700.02 | Mano de obra malla ciclónica 6 pies | ML | 732.1589 | 8.5 | 5556.19 |  | 1 |  |  | 1 |  | 2 | MINIBANNER CON LINK
1700.03 | Mano de obra malla ciclónica 10 pies | ML | 829.7801 | 7.5 | 5556.19 |  | 1 |  |  | 1 |  | 2
1700.04 | Mano de obra alambre de trinchera | ML | 377.1728 | 16.5 | 5556.19 |  | 1 |  |  | 1 |  | 2 | MINIBANNER CON LINK
1700.05 | Mano de obra alambre de púas | ML | 62.2335 | 100 | 5556.19 |  | 1 |  |  | 1 |  | 2 | MINIBANNER CON LINK
1800 | MANO DE OBRA GAVIONES | [11 empty] | MINIBANNER CON LINK
1800.01 | Mano de obra cajas malla gaviones | M3 | 1019.724 | 6 | 5462.46 | 1 |  |  |  | 2 |  |  | MINIBANNER CON LINK
1800.02 | Mano de obra llenado cajas con piedras | M3 | 407.8896 | 15 | 5462.46 | 1 |  |  |  | 2 |  |  | MINIBANNER CON LINK
1900 | OPERADORES DE MAQUINARIA PESADA EN CONSTRUCCION | [11 empty] | MINIBANNER CON LINK
1900.01 | Salario básico operadores | MES | 27000 | -
1900.02 | Salario básico ayudantes | MES | 13500 | -
1901 | TRACTORES
1901.01 | DE 000 A 100 H.P. HASTA CAT-D4E O SIMILARES | HR | 137.07 | -
1901.02 | DE 101 A 155 H.P. HASTA CAT-D65A O SIMILARES | HR | 154.8 | -
1901.03 | DE 156 A 200 H.P. HASTA CAT-D7G O SIMILARES | HR | 185.06 | -
1901.04 | DE 201 A 300 H.P. HASTA CAT-D8K O SIMILARES | HR | 206.4 | -
1901.05 | DE 301 A 460 H.P. HASTA CAT-D9L O SIMILARES | HR | 231.31 | -
1902 | CARGADORES FRONTALES
1902.01 | DE 000 A 115 H.P. HASTA CAT-W70 O SIMILARES | HR | 129.88 | -
1902.02 | DE 106 A 155 H.P. HASTA CAT-950B O SIMILARES | HR | 154.8 | -
1902.03 | DE 156 A 200 H.P. HASTA CAT-966B O SIMILARES | HR | 169.03 | -
1902.04 | DE 201 A 375 H.P. HASTA CAT-988B O SIMILARES | HR | 195.73 | -
1903 | MOTONIVELADORAS
1903.01 | DE 000 A 115 H.P. HASTA CAT-120G O SIMILARES | HR | 137.01 | -
1903.02 | DE 116 A 125 H.P. HASTA CAT-12E O SIMILARES | HR | 154.8 | -
1903.03 | DE 126 A 275 H.P. HASTA CAT-12G O SIMILARES | HR | 185.06 | -
1903.04 | DE 276 A 375 H.P. HASTA CAT-16G O SIMILARES | HR | 206.4 | -
1904 | RODILLO Y COMPACTADORES
1904.01 | Pata de cabra autopropulsado CAT825 C Motor 310HP o similar | HR | 169.03 | -
1904.02 | Pata de cabra autopropulsado CAT815 Motor 200HP o similar | HR | 154.8 | -
1904.03 | Pata de cabra autopropulsado CATDW20A Motor 300HP o similar | HR | 137.01 | -
1904.04 | Vibradores Dynapac CA-25 Motor 125HP o similar | HR | 129.88 | -
1904.05 | Estático hasta Buffalo K+45 Motor 150HP o similar | HR | 122.78 | -
1905 | MOTOTRAILLAS TORNAPOLLS
1905.01 | De 0 a 100 HP hasta otros modelos | HR | 160.14 | -
1905.02 | De 151 a 300 HP hasta CAT-621 o similares | HR | 185.06 | -
1905.03 | De 301 a 450 HP hasta CAT-631D o similares | HR | 195.73 | -
1906 | RETROEXCAVADORAS
1906.01 | De 0 a 100 HP hasta otros modelos | HR | 133.45 | -
1906.02 | De 101 a 150 HP hasta CAT-225 o similares | HR | 144.12 | -
1906.03 | De 151 a 215 HP hasta CAT-235 o similares | HR | 195.73 | -
2000 | FORMALETAS
2000.01 | Mano de obra encofrado, desencofrado y malla muros y losas con formaletas por unidad de área en planta | M2 | 1279.6067 | 4.25 | 4855.35 |  | 1 |  |  | 2
2000.02 | Subida de sistema de formaletas | M2 | 7.7898 | 308.5 | 2145.7 | [5 empty] | 2
2100 | DEMOLICIONES
2100.01 | Demolición a mano muro de mampostería blocks | M3 | 1201.6641 | 1 | 1072.85 | [5 empty] | 1
2100.02 | Demolición a mano muro de hormigón armado | M3 | 2670.3602 | 0.45 | 1072.85 | [5 empty] | 1
2100.03 | Demolición a mano elementos hormigón armado (zapatas, vigas, cols.) | M3 | 2670.3602 | 0.45 | 1072.85 | [5 empty] | 1
2100.04 | Demolición a mano losa de techo en hormigón armado | M3 | 4806.7013 | 0.25 | 1072.85 | [5 empty] | 1
*Se recupera 0.40qq de acero por M2
2200 | CONSTRUCCION LIGERA
2200.01 | Mano de obra paredes de sheetrock | M2 | 473.7316 | 8.5 | 3595.01 |  | 1 |  |  | 1
2200.02 | Mano de obra paredes en dens glass 1 cara | M2 | 671.1126 | 6 | 3595.01 |  | 1 |  |  | 1
2200.03 | Mano de obra techo en sheetrock | M2 | 473.7316 | 8.5 | 3595.01 |  | 1 |  |  | 1
2200.04 | Mano de obra facias por cara en techos en sheetrock | ML | 360.024 | 14 | 3595.01 |  | 1 |  |  | 1
2200.05 | Mano de obra plafond en suspensión | M2 | 383.5006 | 10.5 | 3595.01 |  | 1 |  |  | 1
2200.06 | Mano de obra colocacion de masilla en sheetrock | M2 | 107.3857 | 37.5 | 3595.01 |  | 1 |  |  | 1
2200.07 | Mano de obra paredes en durock 1 cara | M2 | 523.6313 | 37.5 | 3595.01 |  | 1 |  |  | 1
2300 | HERRERIA
2300.01 | Mano de obra herrería | P2 | 180 | 28.75 | 3595.01 |  | 1 |  |  | 1

## Equipos y Movimientos de Tierra (hidden)
COD. | DESCRIPCION | CANT | UND | PU | ITBIS | SUBTOTAL | SUBTOTAL ITBIS | TOTAL | SUPLIDOR RECOMENDADO
100 | COSTOS HORARIOS MAQUINARIAS
100.01 | COMPRESOR DE AIRE IR 185CFM 2 PISTOLAS | 1 | HR |  |  | 1906.78 | 343.22 | 2250 | Excon S.A. Excavaciones y Mov Tierra
Compresor de aire IR 185CFM 2 pistolas
| Volumen Análisis | 1 | HR
Rendimientos
| Consumo Combustible | 2 | GL/HR
Materiales y Equipos
| Renta Compresor de aire IR 185CFM 2 pistolas, incluye combustible | 1 | HR | 1906.78 | 343.22 | 1906.78 | 343.22
| Total/UND |  |  |  |  | 1906.78 | 343.22 | 2250
100.02 | MINICARGADOR BOBCAT 763 O SIMILAR | 1 | HR |  |  | 1629.64 | 213.56 | 1843.2 | Praintex - Agregados y Botes
Minicargador Bobcat 763 o similar
| Volumen Análisis | 1 | HR
Rendimientos
| Consumo Combustible | 2 | GL/HR
Materiales y Equipos
| Renta Minicargador Bobcat 763 o similar | 1 | HR | 1186.44 | 213.56 | 1186.44 | 213.56
| Combustible | 2 | GLS | 221.6 | 0 | 443.2 | 0
| Total/UND |  |  |  |  | 1629.64 | 213.56 | 1843.2
100.03 | RETROPALA CAT416E O SIMILAR | 1 | HR |  |  | 3063.74 | 411.87 | 3475.61 | Excon S.A. Excavaciones y Mov Tierra
Retropala CAT416E o similar
| Volumen Análisis | 1 | HR
Rendimientos
| Consumo Combustible | 3.5 | GL/HR
Materiales y Equipos
| Renta Retropala CAT416E con operador | 1 | HR | 2288.14 | 411.87 | 2288.14 | 411.87
| Combustible | 3.5 | GLS | 221.6 | 0 | 775.6 | 0
| Total/UND |  |  |  |  | 3063.74 | 411.87 | 3475.61
100.04 | EXCAVADORA CAT320D CUBO O SIMILAR | 1 | HR |  |  | 4074.1 | 533.9 | 4608 | Excon S.A. Excavaciones y Mov Tierra
Excavadora CAT320D o similar
| Volumen Análisis | 1 | HR
Rendimientos
| Consumo Combustible | 5 | GL/HR
Materiales y Equipos
| Renta Excavadora CAT320D o similar | 1 | HR | 2966.1 | 533.9 | 2966.1 | 533.9
| Combustible | 5 | GLS | 221.6 | 0 | 1108 | 0
| Total/UND |  |  |  |  | 4074.1 | 533.9 | 4608
100.05 | EXCAVADORA CAT330D CUBO O SIMILAR | 1 | HR |  |  | 5586.36 | 686.44 | 6272.8 | Excon S.A. Excavaciones y Mov Tierra
Excavadora CAT330D o similar
| Volumen Análisis | 1 | HR
Rendimientos
| Consumo Combustible | 8 | GL/HR
Materiales y Equipos
| Renta Excavadora CAT330D o similar | 1 | HR | 3813.56 | 686.44 | 3813.56 | 686.44
| Combustible | 8 | GLS | 221.6 | 0 | 1772.8 | 0
| Total/UND |  |  |  |  | 5586.36 | 686.44 | 6272.8
100.06 | EXCAVADORA CAT320D MARTILLO O SIMILAR | 1 | HR |  |  | 4921.56 | 686.44 | 5608 | Excon S.A. Excavaciones y Mov Tierra
Excavadora CAT320D o similar
| Volumen Análisis | 1 | HR
Rendimientos
| Consumo Combustible | 5 | GL/HR
Materiales y Equipos
| Renta Excavadora CAT320D o similar | 1 | HR | 3813.56 | 686.44 | 3813.56 | 686.44
| Combustible | 5 | GLS | 221.6 | 0 | 1108 | 0
| Total/UND |  |  |  |  | 4921.56 | 686.44 | 5608
100.07 | EXCAVADORA CAT330D MARTILLO O SIMILAR | 1 | HR |  |  | 6433.82 | 838.98 | 7272.8 | Excon S.A. Excavaciones y Mov Tierra
Excavadora CAT330D o similar
| Volumen Análisis | 1 | HR
Rendimientos
| Consumo Combustible | 8 | GL/HR
Materiales y Equipos
| Renta Excavadora CAT330D o similar | 1 | HR | 4661.02 | 838.98 | 4661.02 | 838.98
| Combustible | 8 | GLS | 221.6 | 0 | 1772.8 | 0
| Total/UND |  |  |  |  | 6433.82 | 838.98 | 7272.8
100.08 | PALA - CARGADOR FRONTAL CAT950G O SIMILAR | 1 | HR |  |  | 4387.03 | 610.17 | 4997.2 | Excon S.A. Excavaciones y Mov Tierra
Pala Cargador Frontal CAT950G o similar
| Volumen Análisis | 1 | HR
Rendimientos
| Consumo Combustible | 4.5 | GL/HR
Materiales y Equipos
| Renta Pala Cargador Frontal CAT950G o similar | 1 | HR | 3389.83 | 610.17 | 3389.83 | 610.17
| Combustible | 4.5 | GLS | 221.6 | 0 | 997.2 | 0
| Total/UND |  |  |  |  | 4387.03 | 610.17 | 4997.2
100.09 | RODILLO IR SD100-D 10TON O SIMILAR | 1 | HR |  |  | 3259.28 | 427.12 | 3686.4 | Excon S.A. Excavaciones y Mov Tierra
Rodillo Ingersollrand SD-100D o Similar
| Volumen Análisis | 1 | HR
Rendimientos
| Consumo Combustible | 4 | GL/HR
Materiales y Equipos
| Renta Rodillo Ingersollrand SD-100D o Similar | 1 | HR | 2372.88 | 427.12 | 2372.88 | 427.12
| Combustible | 4 | GLS | 221.6 | 0 | 886.4 | 0
| Total/UND |  |  |  |  | 3259.28 | 427.12 | 3686.4
100.1 | MOTONIVELADOR CAT12H O SIMILAR | 1 | HR |  |  | 4888.92 | 640.68 | 5529.6 | Excon S.A. Excavaciones y Mov Tierra
Motoniveladora CAT12H o similar
| Volumen Análisis | 1 | HR
Rendimientos
| Consumo Combustible | 6 | GL/HR
Materiales y Equipos
| Renta Motoniveladora CAT12H o similar | 1 | HR | 3559.32 | 640.68 | 3559.32 | 640.68
| Combustible | 6 | GLS | 221.6 | 0 | 1329.6 | 0
| Total/UND |  |  |  |  | 4888.92 | 640.68 | 5529.6
100.11 | BULLDOZER CATD6N O SIMILAR | 1 | HR |  |  | 7059.67 | 991.52 | 8051.19 | Excon S.A. Excavaciones y Mov Tierra
Bulldozer CATD6N o similar
| Volumen Análisis | 1 | HR
Rendimientos
| Consumo Combustible | 7 | GL/HR
Materiales y Equipos
| Renta Bulldozer CATD6N o similar | 1 | HR | 5508.47 | 991.52 | 5508.47 | 991.52
| Combustible | 7 | GLS | 221.6 | 0 | 1551.2 | 0
| Total/UND |  |  |  |  | 7059.67 | 991.52 | 8051.19
100.12 | BULLDOZER CATD8R O SIMILAR | 1 | HR |  |  | 11740.16 | 1754.24 | 13494.4 | Excon S.A. Excavaciones y Mov Tierra
Bulldozer CATD8R o similar
| Volumen Análisis | 1 | HR
Rendimientos
| Consumo Combustible | 9 | GL/HR
Materiales y Equipos
| Renta Bulldozer CATD8R o similar | 1 | HR | 9745.76 | 1754.24 | 9745.76 | 1754.24
| Combustible | 9 | GLS | 221.6 | 0 | 1994.4 | 0
| Total/UND |  |  |  |  | 11740.16 | 1754.24 | 13494.4
101 | MOVIMIENTOS DE TIERRA
101.01 | EXTRACCION CAPA VEGETAL E=0.20m | 1 | M2 |  |  | 40.5767 | 4.2839 | 44.8606 | Excon S.A. Excavaciones y Mov Tierra
Extracción Capa Vegetal e=0.20m solar 700M2
| Volumen Análisis - Solar 700 M2 | 700 | M2
| Volumen material a excavar | 194 | M3E
Rendimientos
| Extracción capa vegetal-Excavadora CAT320D Cubo | 34.54 | M3E/HR
| Coeficiente de esponjamiento | 1.33
Materiales y Equipos
| Excavadora CAT320D Cubo Todo Costo | 5.6167 | HR | 4074.1 | 533.9 | 22883 | 2998.76
| Tranporte Ida y Vuelta interno | 0.2 | UND | 15000 | 0 | 3000 | 0
Mano de Obra
| Ayudantes | 2 | DIA | 1260.34 | 0 | 2520.68 | 0
| Total/UND |  |  |  |  | 28403.68 | 2998.76 | 31402.44
101.02 | EXCAVACION CALICHE CIELO ABIERTO- EXCAVADORA CAT320D CUBO | 1 | M3N |  |  | 180.1069 | 21.356 | 201.4629 | Excon S.A. Excavaciones y Mov Tierra
Excavación en caliche en solar 700M2 x 2M prof.
| Volumen Análisis | 1400 | M3N
Rendimientos
| Excavación caliche Excavadora CAT320D Cubo | 25 | M3N/HR
Materiales y Equipos
| Excavadora CAT320D cubo Todo Costo | 56 | HR | 4074.1 | 533.9 | 228149.6 | 29898.4
| Tranporte Ida y Vuelta interno | 1.6 | UND | 15000 | 0 | 24000 | 0
| Total/UND |  |  |  |  | 252149.6 | 29898.4 | 282048
101.03 | EXCAVACION EN ROCA CIELO ABIERTO - EXCAVADORA CAT320D MARTILLO | 1 | M3N |  |  | 632.3379 | 85.805 | 718.1429 | Excon S.A. Excavaciones y Mov Tierra
Excavación en roca en solar 700M2 x 2M prof.
| Volumen Análisis | 1400 | M3N
Rendimientos
| Excavación Roca Excavadora CAT320D Mart. | 8 | M3N/HR
Materiales y Equipos
| Excavadora CAT320D Martillo Todo Costo | 175 | HR | 4921.56 | 686.44 | 861273 | 120127
| Tranporte Ida y Vuelta interno | 1.6 | UND | 15000 | 0 | 24000 | 0
| Total/UND |  |  |  |  | 885273 | 120127 | 1005400
101.04 | EXCAVACION EN CALICHE CON COMPRESOR 185CFM 2 PISTOLAS | 1 | M3N |  |  | 1335.53 | 114.4 | 1449.93 | Excon S.A. Excavaciones y Mov Tierra
Excavación caliche compresor
| Volumen Análisis | 1 | M3N
Rendimientos
| Excavación compresor | 3 | M3N/HR
Materiales y Equipos
| Compresor 185CFM 2 pistolas Todo Costo | 0.3333 | HR | 1906.78 | 343.22 | 635.53 | 114.4
| Tranporte Ida y Vuelta interno | 0.2 | UND | 3500 | 0 | 700 | 0
| Total/UND |  |  |  |  | 1335.53 | 114.4 | 1449.93
101.05 | EXCAVACION EN ROCA CON COMPRESOR 185CFM 2 PISTOLAS | 1 | M3N |  |  | 3242.31 | 457.62 | 3699.93 | Excon S.A. Excavaciones y Mov Tierra
Excavación en roca compresor
| Volumen Análisis | 1 | M3N
Rendimientos
| Excavación roca compresor | 0.75 | M3N/HR
Materiales y Equipos
| Compresor 185CFM 2 pistolas Todo Costo | 1.3333 | HR | 1906.78 | 343.22 | 2542.31 | 457.62
| Tranporte Ida y Vuelta interno | 0.2 | UND | 3500 | 0 | 700 | 0
| Total/UND |  |  |  |  | 3242.31 | 457.62 | 3699.93
101.06 | DEMOLICION ELEMENTOS HORMIGON CON COMPRESOR 185CFM 2 PISTOLAS | 1 | M3N |  |  | 4513.56 | 686.44 | 5200 | Excon S.A. Excavaciones y Mov Tierra
Demolición elementos hormigón compresor
| Volumen Análisis | 1 | M3N
Rendimientos
| Demolición compresor | 0.5 | M3N/HR
Materiales y Equipos
| Compresor 185CFM 2 pistolas Todo Costo | 2 | HR | 1906.78 | 343.22 | 3813.56 | 686.44
| Tranporte Ida y Vuelta interno | 0.2 | UND | 3500 | 0 | 700 | 0
| Total/UND |  |  |  |  | 4513.56 | 686.44 | 5200
101.07 | CARGA MATERIAL - PALA CAT950G | 1 | M3E |  |  | 77.8831 | 9.9153 | 87.7984 | Excon S.A. Excavaciones y Mov Tierra
Carga material 350 M3N
| Volumen Análisis | 455 | M3E
Rendimientos
| Carga material con Pala Cargador Frontal CAT950G | 80 | M3E/HR
| Coeficiente de Esponjamiento | 1.3
Materiales y Equipos
| Pala Cargador Frontal CAT950G Todo Costo | 7.3938 | HR | 4387.03 | 610.17 | 32436.82 | 4511.47
| Tranporte Ida y Vuelta interno | 0.2 | UND | 15000 | 0 | 3000 | 0
| Total/UND |  |  |  |  | 35436.82 | 4511.47 | 39948.29
101.08 | CARGA MATERIAL - EXCAVADORA CAT320D CUBO | 1 | M3E |  |  | 80.1663 | 9.6415 | 89.8078 | Excon S.A. Excavaciones y Mov Tierra
Carga material 350 M3N
| Volumen Análisis | 455 | M3E
Rendimientos
| Carga material con Excavadora CAT320D Cubo | 75 | M3E/HR
| Coeficiente de Esponjamiento | 1.3
Materiales y Equipos
| Excavadora CAT320D cubo Todo Costo | 7.8867 | HR | 4074.1 | 533.9 | 32131.2 | 4210.71
| Cambio de herramienta Cubo/Martillo | 0.33 | HR | 4074.1 | 533.9 | 1344.45 | 176.19
| Tranporte Ida y Vuelta interno | 0.2 | UND | 15000 | 0 | 3000 | 0
| Total/UND |  |  |  |  | 36475.65 | 4386.9 | 40862.55
101.09 | CARGA MATERIAL - RETROPALA CAT416E | 1 | M3E |  |  | 129.143 | 16.4748 | 145.6178 | Excon S.A. Excavaciones y Mov Tierra
Carga material 350 M3N
| Volumen Análisis | 455 | M3E
Rendimientos
| Carga material con Retropala CAT416E | 32.5 | M3E/HR
| Coeficiente de Esponjamiento | 1.3
Materiales y Equipos
| Retropala CAT416E Todo Costo | 18.2 | HR | 3063.74 | 411.87 | 55760.07 | 7496.03
| Tranporte Ida y Vuelta interno | 0.2 | UND | 15000 | 0 | 3000 | 0
| Total/UND |  |  |  |  | 58760.07 | 7496.03 | 66256.1
101.1 | CARGA MATERIAL-MINICARGADOR BOBCAT 763G | 1 | M3E |  |  | 135.9249 | 17.3518 | 153.2767 | Excon S.A. Excavaciones y Mov Tierra
Carga material 350 M3N
| Volumen Análisis | 455 | M3E
Rendimientos
| Carga material con Minicargador Bobcat 763G | 16 | M3E/HR
| Coeficiente de Esponjamiento | 1.3
Materiales y Equipos
| Minicargador Bobcat 763G Todo Costo | 36.9688 | HR | 1629.64 | 213.56 | 60245.84 | 7895.06
| Tranporte Ida y Vuelta interno | 0.2 | UND | 8000 | 0 | 1600 | 0
| Total/UND |  |  |  |  | 61845.84 | 7895.06 | 69740.9
101.11 | CARGA Y BOTE MATERIAL - PALA CAT950G | 1 | M3E |  |  | 307.8 | 9.92 | 317.72 | Excon S.A. Excavaciones y Mov Tierra
Carga y bote material
| Volumen Análisis | 1 | M3E
Materiales y Equipos
| Carga con Pala Cargador Frontal CAT950G | 1 | M3E | 87.7984 | 9.9153 | 87.8 | 9.92
| Bote camiones volteo (arranque) | 1 | UND | 130 | 0 | 130 | 0
| Bote camiones volteo por Kms (Min 5kms) | 5 | M3xKM | 18 | 0 | 90 | 0
| Total/UND |  |  |  |  | 307.8 | 9.92 | 317.72
101.12 | CARGA Y BOTE MATERIAL - EXCAV CAT320D CUBO | 1 | M3E |  |  | 300.17 | 9.64 | 309.81 | Excon S.A. Excavaciones y Mov Tierra
Carga y bote material
| Volumen Análisis | 1 | M3E
Materiales y Equipos
| Carga con Excavadora CAT320D Cubo | 1 | M3E | 80.1663 | 9.6415 | 80.17 | 9.64
| Bote camiones volteo (arranque) | 1 | UND | 130 | 0 | 130 | 0
| Bote camiones volteo por Kms (Min 5kms) | 5 | M3xKM | 18 | 0 | 90 | 0
| Total/UND |  |  |  |  | 300.17 | 9.64 | 309.81
101.13 | CARGA Y BOTE MATERIAL - RETROPALA CAT416E | 1 | M3E |  |  | 404.14 | 28.65 | 432.79 | Excon S.A. Excavaciones y Mov Tierra
Carga y bote material
| Volumen Análisis | 1 | M3E
Materiales y Equipos
| Carga con Retropala CAT416E | 1 | M3E | 159.143 | 28.6457 | 159.14 | 28.65
| Bote camiones volteo (arranque) | 1 | UND | 140 | 0 | 140 | 0
| Bote camiones volteo por Kms (Min 5kms) | 5 | M3xKM | 21 | 0 | 105 | 0
| Total/UND |  |  |  |  | 404.14 | 28.65 | 432.79
101.14 | CARGA Y BOTE MATERIAL - MINICAR. BOBCAT 763 | 1 | M3E |  |  | 754.48 | 17.35 | 771.83 | Excon S.A. Excavaciones y Mov Tierra
Carga y bote material
| Volumen Análisis | 1 | M3E
Materiales y Equipos
| Carga con Minicargador Bobcat 763G | 1 | M3E | 135.9249 | 17.3518 | 135.92 | 17.35
| Bote Material - en camion 6M3 | 1 | M3E | 618.5567 | 0 | 618.56 | 0
| Total/UND |  |  |  |  | 754.48 | 17.35 | 771.83
101.15 | BOTE MATERIAL CAMION 6M3 (SOLO BOTE) | 1 | M3E |  |  | 618.5567 | 0 | 618.5567 | Praintex - Agregados y Botes
Bote material
| Volumen Análisis | 4.85 | M3E
Materiales y Equipos
| Bote Material - en camion 6M3 (volumen real de camiones 4.85M3) | 1 | UND | 3000 | 0 | 3000 | 0
| Total/UND |  |  |  |  | 3000 | 0 | 3000
101.16 | CARGA Y BOTE MATERIAL A MANO CAMION 6M3 | 1 | M3E |  |  | 721.6495 | 0 | 721.6495 | Praintex - Agregados y Botes
Carga y bote material
| Volumen Análisis | 4.85 | M3E
Materiales y Equipos
| Carga y Bote a mano Material - en camion 6M3 (volumen real de camiones 4.85M3) | 1 | UND | 3500 | 0 | 3500 | 0
| Total/UND |  |  |  |  | 3500 | 0 | 3500
101.17 | EXCAVACION, CARGA Y BOTE CALICHE CIELO ABIERTO - EXCAVADORA CAT320D CUBO | 1 | M3E |  |  | 566.7894 | 36.3365 | 603.126 | Excon S.A. Excavaciones y Mov Tierra | 723.7512 | #REF!
Excavación en caliche en solar 700M2 x 2M prof.
| Volumen Análisis | 1117.2 | M3N
Rendimientos
| Excavación caliche Excavadora CAT320D Cubo | 20 | M3N/HR
| Coeficiente de Esponjamiento | 1.33
Materiales y Equipos
| Excavadora CAT320D cubo Todo Costo | 55.86 | HR | 4074.1 | 533.9 | 227579.23 | 29823.65
| Tranporte Ida y Vuelta interno | 1.6 | UND | 16000 | 0 | 25600 | 0
| Carga de material | 1117.2 | M3E | 90.17 | 9.6415 | 100737.92 | 10771.53
| Bote Material - Arranque y primeros 5Kms | 1117.2 | M3E | 250 | 0 | 279300 | 0
| Total/UND |  |  |  |  | 633217.15 | 40595.18 | 673812.33
101.18 | EXCAVACION, CARGA Y BOTE ROCA CIELO ABIERTO EXCAVADORA CAT320D MARTILLO / CUBO | 1 | M3N |  |  | 1067.5789 | 99.7852 | 1167.3642 | Excon S.A. Excavaciones y Mov Tierra
Excavación en roca en solar 700M2 x 2M prof.
| Volumen Análisis | 1400 | M3N
Rendimientos
| Excavación caliche Excavadora CAT320D Cubo | 8 | M3N/HR
| Coeficiente de Esponjamiento | 1.45
Materiales y Equipos
| Excavadora CAT320D Martillo Todo Costo | 175 | HR | 4921.56 | 686.44 | 861273 | 120127
| Tranporte Ida y Vuelta interno | 1.6 | UND | 15000 | 0 | 24000 | 0
| Carga de material | 2030 | M3E | 80.1663 | 9.6415 | 162737.52 | 19572.32
| Bote Material - Arranque y primeros 5Kms | 2030 | M3E | 220 | 0 | 446600 | 0
| Total/UND |  |  |  |  | 1494610.52 | 139699.32 | 1634309.84
101.19 | REGADO NIVELADO Y COMPACTADO RELLENO M3C | 1 | M3C |  |  | 344.4996 | 21.2848 | 365.7844 | Excon S.A. Excavaciones y Mov Tierra
Relleno, nivelado y compactado relleno 6000M2
| Volumen Análisis | 1200 | M3C
Rendimientos
| Regado y nivelado con Motonivelador CAT12H | 90 | M3E/HR
| Terminación de superficie Motonivelador CAT12H | 180 | M3E/HR
| Compactación con Rodillo IR SD100-D | 75 | M3E/HR
| Camión de agua 2,000 GLS | 300 | M3E/UND
| Coeficiente de Esponjamiento | 1.3
Materiales y Equipos
| Regado y nivelado con Motonivelador CAT12H | 17.33 | HR | 4888.92 | 640.68 | 84724.98 | 11102.98
| Terminación de superficie Motonivelador CAT12H | 8.67 | HR | 4888.92 | 640.68 | 42386.94 | 5554.7
| Compactación con Rodillo IR SD100-D | 20.8 | HR | 3259.28 | 427.12 | 67793.02 | 8884.1
| Camión de agua 2,000 GLS | 5.2 | UND | 3500 | 0 | 18200 | 0
| Tranporte Ida y Vuelta interno Motoniveladora | 2 | UND | 15000 | 0 | 30000 | 0
| Tranporte Ida y Vuelta interno Rodillo | 2 | UND | 15000 | 0 | 30000 | 0
Mano de Obra
| Brigada Topográfica | 3 | DIA | 26000 | 0 | 78000 | 0
| Boleros - Ayudantes | 4 | DIA | 1260.34 | 0 | 5041.36 | 0
| Beneficios contratista Movimientos de Tierra | 15 | % | 57253.212 | 0 | 57253.212 | 0
| Total/UND |  |  |  |  | 413399.512 | 25541.78 | 438941.292
101.2 | REGADO NIVELADO Y COMPACTADO RELLENO M3E | 1 | M3E |  |  | 264.9997 | 16.3729 | 281.3726 | Excon S.A. Excavaciones y Mov Tierra
Relleno, nivelado y compactado relleno 6000M2
| Volumen Análisis | 1560 | M3E
Rendimientos
| Regado y nivelado con Motonivelador CAT12H | 90 | M3E/HR
| Terminación de superficie Motonivelador CAT12H | 180 | M3E/HR
| Compactación con Rodillo IR SD100-D | 75 | M3E/HR
| Camión de agua 2,000 GLS | 300 | M3E/UND
| Coeficiente de Esponjamiento | 1.3
Materiales y Equipos
| Regado y nivelado con Motonivelador CAT12H | 17.33 | HR | 4888.92 | 640.68 | 84724.98 | 11102.98
| Terminación de superficie Motonivelador CAT12H | 8.67 | HR | 4888.92 | 640.68 | 42386.94 | 5554.7
| Compactación con Rodillo IR SD100-D | 20.8 | HR | 3259.28 | 427.12 | 67793.02 | 8884.1
| Camión de agua 2,000 GLS | 5.2 | UND | 3500 | 0 | 18200 | 0
| Tranporte Ida y Vuelta interno Motoniveladora | 2 | UND | 15000 | 0 | 30000 | 0
| Tranporte Ida y Vuelta interno Rodillo | 2 | UND | 15000 | 0 | 30000 | 0
Mano de Obra
| Brigada Topográfica | 3 | DIA | 26000 | 0 | 78000 | 0
| Boleros - Ayudantes | 4 | DIA | 1260.34 | 0 | 5041.36 | 0
| Beneficios contratista Movimientos de Tierra | 15 | % | 57253.212 | 0 | 57253.212 | 0
| Total/UND |  |  |  |  | 413399.512 | 25541.78 | 438941.292
101.21 | REGADO, NIVELADO Y COMPACTADO RELLENO DE MATERIAL CON CALICHE E=0.20m | 1 | M3N |  |  | 1600.7676 | 110.5168 | 1711.2844 | Excon S.A. Excavaciones y Mov Tierra
Relleno, nivelado y compactado relleno 6000M2
| Volumen Análisis | 1200 | M3N
Rendimientos
| Regado y nivelado con Motonivelador CAT12H | 90 | M3E/HR
| Terminación de superficie Motonivelador CAT12H | 180 | M3E/HR
| Compactación con Rodillo IR SD100-D | 75 | M3E/HR
| Camión de agua 2,000 GLS | 300 | M3E/UND
| Coeficiente de Esponjamiento | 1.3
Materiales y Equipos
| Suministro de material relleno | 1560 | M3E | 381.36 | 68.64 | 594921.6 | 107078.4
| Transporte Material relleno (Mina 25kms) | 39000 | M3E-KM | 18 | 0 | 702000 | 0
| Regado y nivelado con Motonivelador CAT12H | 17.33 | HR | 4888.92 | 640.68 | 84724.98 | 11102.98
| Terminación de superficie Motonivelador CAT12H | 8.67 | HR | 4888.92 | 640.68 | 42386.94 | 5554.7
| Compactación con Rodillo IR SD100-D | 20.8 | HR | 3259.28 | 427.12 | 67793.02 | 8884.1
| Camión de agua 2,000 GLS | 5.2 | UND | 3500 | 0 | 18200 | 0
| Tranporte Ida y Vuelta interno Motoniveladora | 2 | UND | 15000 | 0 | 30000 | 0
| Tranporte Ida y Vuelta interno Rodillo | 2 | UND | 15000 | 0 | 30000 | 0
Mano de Obra
| Brigada Topográfica | 3 | DIA | 26000 | 0 | 78000 | 0
| Boleros - Ayudantes | 4 | DIA | 1260.34 | 0 | 5041.36 | 0
| Beneficios contratista Movimientos de Tierra | 15 | % | 267853.212 | 0 | 267853.212 | 0
| Total/UND |  |  |  |  | 1920921.112 | 132620.18 | 2053541.292
101.22 | REGADO, NIVELADO Y COMPACTADO RELLENO DE MATERIAL CON GRANZOTE E=0.20m | 1 | M3N |  |  | 1924.9356 | 160.0988 | 2085.0344 | Excon S.A. Excavaciones y Mov Tierra
Relleno, nivelado y compactado relleno 6000M2
| Volumen Análisis | 1200 | M3N
Rendimientos
| Regado y nivelado con Motonivelador CAT12H | 90 | M3E/HR
| Terminación de superficie Motonivelador CAT12H | 180 | M3E/HR
| Compactación con Rodillo IR SD100-D | 75 | M3E/HR
| Camión de agua 2,000 GLS | 300 | M3E/UND
| Coeficiente de Esponjamiento | 1.3
Materiales y Equipos
| Suministro de material relleno | 1560 | M3E | 593.22 | 106.78 | 925423.2 | 166576.8
| Transporte Material relleno (Mina 25kms) | 39000 | M3E-KM | 18 | 0 | 702000 | 0
| Regado y nivelado con Motonivelador CAT12H | 17.33 | HR | 4888.92 | 640.68 | 84724.98 | 11102.98
| Terminación de superficie Motonivelador CAT12H | 8.67 | HR | 4888.92 | 640.68 | 42386.94 | 5554.7
| Compactación con Rodillo IR SD100-D | 20.8 | HR | 3259.28 | 427.12 | 67793.02 | 8884.1
| Camión de agua 2,000 GLS | 5.2 | UND | 3500 | 0 | 18200 | 0
| Tranporte Ida y Vuelta interno Motoniveladora | 2 | UND | 15000 | 0 | 30000 | 0
| Tranporte Ida y Vuelta interno Rodillo | 2 | UND | 15000 | 0 | 30000 | 0
Mano de Obra
| Brigada Topográfica | 3 | DIA | 26000 | 0 | 78000 | 0
| Boleros - Ayudantes | 4 | DIA | 1260.34 | 0 | 5041.36 | 0
| Beneficios contratista Movimientos de Tierra | 15 | % | 326353.212 | 0 | 326353.212 | 0
| Total/UND |  |  |  |  | 2309922.712 | 192118.58 | 2502041.292
101.23 | REGADO, NIVELADO Y COMPACTADO RELLENO DE MATERIAL DE BASE TRITURADO E=0.20m | 1 | M3N |  |  | 2184.2726 | 199.7618 | 2384.0344 | Excon S.A. Excavaciones y Mov Tierra
Relleno, nivelado y compactado relleno 6000M2
| Volumen Análisis | 1200 | M3N
Rendimientos
| Regado y nivelado con Motonivelador CAT12H | 90 | M3E/HR
| Terminación de superficie Motonivelador CAT12H | 180 | M3E/HR
| Compactación con Rodillo IR SD100-D | 75 | M3E/HR
| Camión de agua 2,000 GLS | 300 | M3E/UND
| Coeficiente de Esponjamiento | 1.3
Materiales y Equipos
| Suministro de material relleno | 1560 | M3E | 762.71 | 137.29 | 1189827.6 | 214172.4
| Transporte Material relleno (Mina 25kms) | 39000 | M3E-KM | 18 | 0 | 702000 | 0
| Regado y nivelado con Motonivelador CAT12H | 17.33 | HR | 4888.92 | 640.68 | 84724.98 | 11102.98
| Terminación de superficie Motonivelador CAT12H | 8.67 | HR | 4888.92 | 640.68 | 42386.94 | 5554.7
| Compactación con Rodillo IR SD100-D | 20.8 | HR | 3259.28 | 427.12 | 67793.02 | 8884.1
| Camión de agua 2,000 GLS | 5.2 | UND | 3500 | 0 | 18200 | 0
| Tranporte Ida y Vuelta interno Motoniveladora | 2 | UND | 15000 | 0 | 30000 | 0
| Tranporte Ida y Vuelta interno Rodillo | 2 | UND | 15000 | 0 | 30000 | 0
Mano de Obra
| Brigada Topográfica | 3 | DIA | 26000 | 0 | 78000 | 0
| Boleros - Ayudantes | 4 | DIA | 1260.34 | 0 | 5041.36 | 0
| Beneficios contratista Movimientos de Tierra | 15 | % | 373153.212 | 0 | 373153.212 | 0
| Total/UND |  |  |  |  | 2621127.112 | 239714.18 | 2860841.292
101.24 | CARPETA HORMIGON ASFALTICO EN CALIENTE H.A.C EN 2" CON IMPRIMACION RC2 0.30Gal/M2 | 1 | M2 |  |  | 1180.5292 | 165.5138 | 1346.0429 | Excon S.A. Excavaciones y Mov Tierra
| Carpeta Hormigón Asfáltico Caliente 2" con riego de imprimación RC2 0.30Gal/M2 | 1 | M3E |  |  | 18888.4671 | 2648.2201 | 21536.6871
| Volumen Análisis | 3000 | M2
| Coeficiente de Esponjamiento | 1.25
Materiales y Equipos
| Riego de imprimación RC2 0.30Gal/M2 con gravilla | 3000 | M2 | 165.25 | 29.75 | 495750 | 89250
| Suministro Hormigón Asfático Caliente en Planta | 187.5 | M3E | 9576.27 | 1723.73 | 1795550.63 | 323199.38
| Transporte Asfalto Caliente (Planta 25kms) | 4687.5 | M3E-KM | 18 | 0 | 84375 | 0
| Riego de adherencia | 3000 | M2 | 76.27 | 13.73 | 228810 | 41190
| Colocación y compactación Hormigón Asfáltico | 187.5 | M3E | 1271.19 | 228.81 | 238348.13 | 42901.88
| Camión de agua 2,000 GLS | 2 | UND | 3500 | 0 | 7000 | 0
| Tranporte Ida y Vuelta equipos colocación | 2 | UND | 80000 | 0 | 160000 | 0
Mano de Obra
| Boleros - Ayudantes | 4 | DIA | 1260.34 | 0 | 5041.36 | 0
| Beneficios contratista Movimientos de Tierra | 15 | % | 526712.457 | 0 | 526712.457 | 0
| Total/UND |  |  |  |  | 3541587.577 | 496541.26 | 4038128.837

## Materiales e Insumos Santiago (hidden)
CODIGO | DESCRIPCION | UND | PU+ITBIS | PU SIN ITBIS | RENDIMIENTOS-OBS. | SUPLIDOR RECOMENDADO
CEMENTOS
| Cal Grande hidratada 20 kilos | FDA | 372 | 315.25 |  | MINIBANNER CON LINK
| Cemento Blanco Titan 40 kilos | FDA | 1050 | 889.83 |  | MINIBANNER CON LINK
| Cemento Gris 94 lbs. Tipo Portland | FDA | 520 | 440.68 |  | MINIBANNER CON LINK
| Mortero para bloques Pega Bloques Antillana 94 lbs. | FDA | 385 | 326.27 |  | MINIBANNER CON LINK
| Mortero para empañetes Mezcla Antillana 94 lbs. | FDA | 382 | 323.73 |  | MINIBANNER CON LINK
| Mortero para cerámicas PegaTod 50 Lbs. | FDA | 258 | 218.64 | 7-8 M2 por funda | MINIBANNER CON LINK
| Mortero para cerámicas PegaTod Blanco 50 Lbs. | FDA | 712 | 603.39 |  | MINIBANNER CON LINK
| Yeso Escayola E-30 55 Lbs. | FDA | 382 | 323.73 |  | MINIBANNER CON LINK
AGREGADOS
| Arena gruesa Itabo lavada | M3 | 1600 | 1355.93 |  | Praintex - Agregados y Botes
| Arena Itabo de mina | M3 | 1500 | 1271.19 |  | Praintex - Agregados y Botes
| Arena Fina Pañete azul | M3 | 1600 | 1355.93 |  | Praintex - Agregados y Botes
| Arena triturada lavada azul | M3 | 2100 | 1779.66 |  | Praintex - Agregados y Botes
| Grava de 3/4" | M3 | 1350 | 1144.07 |  | Praintex - Agregados y Botes
| Grava de 1/2" | M3 | 1350 | 1144.07 |  | Praintex - Agregados y Botes
| Grava de 3/8" | M3 | 1350 | 1144.07 |  | Praintex - Agregados y Botes
| Caliche | M3 | 450 | 381.36 |  | Praintex - Agregados y Botes
| Granzote grueso | M3 | 650 | 550.85 |  | Praintex - Agregados y Botes
| Granzote fino o gravillita | M3 | 700 | 593.22 |  | Praintex - Agregados y Botes
| Cascajo de mina (en mina) | M3 | 800 | 677.97 |  | Praintex - Agregados y Botes
| Material de base triturado (en mina) | M3 | 900 | 762.71 |  | Praintex - Agregados y Botes
| Piedra para muro de gaviones (en mina) | M3 | 900 | 762.71 |  | Praintex - Agregados y Botes
| Tierra Negra | M3 | 1200 | 1016.95 |  | Praintex - Agregados y Botes
| Agua para hormigones y morteros | GL | 1.5 | 1.5 |  | MINIBANNER CON LINK
| Camión de agua 1,200GLS | UND | 3500 | 3500 |  | MINIBANNER CON LINK
TRANPORTE, CARGA Y BOTE MATERIAL
| Bote y carga a mano en camión 6M3 | UND | 3500 | 3500 |  | Praintex - Agregados y Botes
| Bote en camión 6M3 (solo bote sin carga manual) | UND | 3000 | 3000 |  | Praintex - Agregados y Botes
| Transporte camiones volteo (arranque 0-5Kms) - Solo transporte | M3E | 130 | 130 |  | Praintex - Agregados y Botes
| Transp. camiones volteo por Kms (Min 5kms)-Solo transporte | M3xKM | 18 | 18 |  | Praintex - Agregados y Botes
| Carga de material con equipo (solo carga) | M3E | 100 | 100 |  | Praintex - Agregados y Botes
ACEROS
| Acero varilla Grado 40-60 3/8" a 1" x 20 a 30 pies | QQ | 3155 | 2673.73 |  | MINIBANNER CON LINK
| Acero malla electrosoldada D2.3 x D2.3, 10 x 10,Rollo 2.4x40 m. | ROLLO | 21756 | 18437.29 | 4.93qq - Area=96M2 | MINIBANNER CON LINK
| Acero malla electrosoldada D2.3 x D2.3, 15 x 15,Rollo 2.4x40 m. | ROLLO | 15107.4 | 12802.88 | 3.45qq - Area=96M2 | MINIBANNER CON LINK
| Acero malla electrosoldada D2.3 x D2.3, 20 x 20,Rollo 2.4x40 m | ROLLO | 11485.95 | 9733.86 | 2.46qq - Area=96M2 | MINIBANNER CON LINK
| Acero malla electrosoldada D2.5 x D2.5, 10 x 10,Rollo 2.4x40 m. | ROLLO | 24204.6 | 20512.37 | 5.36qq - Area=96M2 | MINIBANNER CON LINK
| Acero malla electrosoldada D2.5 x D2.5, 15 x 15,Rollo 2.4x40 m. | ROLLO | 16456.65 | 13946.31 | 3.75qq - Area=96M2 | MINIBANNER CON LINK
| Acero malla electrosoldada D2.5 x D2.5, 20 x 20,Rollo 2.4x40 m. | ROLLO | 12467.7 | 10565.85 | 2.68qq - Area=96M2 | MINIBANNER CON LINK
| Acero malla electrosoldada D2.7 x D2.7, 10 x 10,Rollo 2.4x40 m. | ROLLO | 26383.35 | 22358.77 | 5.79qq - Area=96M2 | MINIBANNER CON LINK
| Acero malla electrosoldada D2.7 x D2.7, 15 x 15,Rollo 2.4x40 m. | ROLLO | 22274.7 | 18876.86 | 4.05qq - Area=96M2 | MINIBANNER CON LINK
| Acero malla electrosoldada D2.9 x D2.9, 10 x 10,Rollo 2.4x40 m. | ROLLO | 26517.75 | 22472.67 | 6.22qq - Area=96M2 | MINIBANNER CON LINK
| Acero malla electrosoldada D2.9 x D2.9, 15 x 15,Rollo 2.4x40 m. | ROLLO | 20874 | 17689.83 | 4.35qq - Area=96M2 | MINIBANNER CON LINK
| Acero malla electrosoldada D2.9 x D2.9, 20 x 20,Rollo 2.4x40 m. | ROLLO | 14932.05 | 12654.28 | 3.11qq - Area=96M2 | MINIBANNER CON LINK
| Alambre Galvanizado Calibre 18 (Varillas) | LB | 90 | 76.27 |  | MINIBANNER CON LINK
| Alambre Galvanizado Calibre 14 (Encofrados) | LB | 90 | 76.27 |  | MINIBANNER CON LINK
| Clavos de zinc | LB | 75 | 63.56 |  | MINIBANNER CON LINK
| Clavos Corrientes | LB | 55 | 46.61 |  | MINIBANNER CON LINK
| Clavos de Acero | LB | 80 | 67.8 |  | MINIBANNER CON LINK
LETREROS DE OBRAS
| Arte, impresión y colocación vinil para letrero | UND | 48000 | 40677.97 |  | MINIBANNER CON LINK
| Estructura metálica para letrero obra | UND | 57000 | 48305.08 |  | MINIBANNER CON LINK
FUMIGACION DE EXCAVACIONES/FUNDACIONES
| Fumigación general de excavaciones | M2 | 180 | 152.54 |  | MINIBANNER CON LINK
MADERAS Y CARPINTERIA
| Madera bruta pino americano | PT | 162 | 137.29 |  | MINIBANNER CON LINK
| Madera cepillada pino americano | PT | 162 | 137.29 |  | MINIBANNER CON LINK
| Madera bruta pino americano tratado | PT | 171 | 144.92 |  | MINIBANNER CON LINK
| Madera cepillada pino americano tratado | PT | 171 | 144.92 |  | MINIBANNER CON LINK
| Madera bruta pino chileno | PT | 148 | 125.42 |  | MINIBANNER CON LINK
| Madera cepillada pino chileno | PT | 148 | 125.42 |  | MINIBANNER CON LINK
| Madera sintética color Marrón oscuro 150mm x 25mm x 5.8m | UND | 2100 | 1779.66 |  | Plasticos Comerciales - Materiales generales
| Madera sintética color Café 145mm x 25mm x 5.8m | UND | 1900 | 1610.17 |  | Plasticos Comerciales - Materiales generales
| Madera sintética color Roja 100mm x 17mm x 5.8m | UND | 1500 | 1271.19 |  | Plasticos Comerciales - Materiales generales
| Madera sintética color Roble Colourmix 147mm x 25mm x 5.8m | UND | 2600 | 2203.39 |  | Plasticos Comerciales - Materiales generales
| Madera sintética color Blanca Colourmix 150mm x 25mm x 5.8m | UND | 2900 | 2457.63 |  | Plasticos Comerciales - Materiales generales
| Madera sintética Gris Oscuro Colourmix 147mm x 25mm x 5.8m | UND | 2600 | 2203.39 |  | Plasticos Comerciales - Materiales generales
| Madera sintética Deck latitudes - reversible color Cedro 1-1/4" x 6" x 20' | UND | 3100 | 2627.12 |  | Plasticos Comerciales - Materiales generales
| Madera sintética Deck latitudes - reversible color gris 1-1/4" x 6" x 20' | UND | 3100 | 2627.12 |  | Plasticos Comerciales - Materiales generales
| Madera sintética Deck latitudes - reversible color Secoya-rojo 1-1/4" x 6" x 20' | UND | 3100 | 2627.12 |  | Plasticos Comerciales - Materiales generales
| Madera sintética Deck latitudes - reversible color Nogal 1-1/4" x 6" x 20' | UND | 3100 | 2627.12 |  | Plasticos Comerciales - Materiales generales
| Madera sintética Deck Duralife Teca-Hard wood Golden teak 0.9" x 5.5" x 16' | UND | 2600 | 2203.39 |  | Plasticos Comerciales - Materiales generales
| Madera sintética Deck Duralife Teca-Siesta Starter 0.9" x 5.5" x 16' | UND | 2600 | 2203.39 |  | Plasticos Comerciales - Materiales generales
| Madera sintética Deck Duralife Cedar-Edge 0.9" x 5.5" x 20' | UND | 2800 | 2372.88 |  | Plasticos Comerciales - Materiales generales
| Madera sintética Deck Duralife Spanish Cedar MVP Ranurado 0.9" x 5.5" x 16' | UND | 2280 | 1932.2 |  | Plasticos Comerciales - Materiales generales
| Madera sintética Deck Duralife Spanish Cedar MVP Ranurado 0.9" x 5.5" x 20' | UND | 2850 | 2415.25 |  | Plasticos Comerciales - Materiales generales
| Madera sintética Deck Duralife Brazilian Cherry 1/2" x 11-1/2" x 12' | UND | 2995 | 2538.14 |  | Plasticos Comerciales - Materiales generales
| Madera sintética Deck Captiva Cedro 1-1/4" X 6' X 20' | UND | 3300 | 2796.61 |  | Plasticos Comerciales - Materiales generales
| Madera sintética Deck Capricorn Koa 1-1/4" x 6" X 20' | UND | 3300 | 2796.61 |  | Plasticos Comerciales - Materiales generales
| Madera sintética Deck Capricorn Arábica 15/16" x 5-7/16" x 16' | UND | 2640 | 2237.29 |  | Plasticos Comerciales - Materiales generales
| Madera sintética Deck Capricorn Arábica 15/16" x 5-7/16" x 20' | UND | 3300 | 2796.61 |  | Plasticos Comerciales - Materiales generales
| Madera sintética Deck Capricorn Arábica sólida 15/16" x 5-7/16" x 16' | UND | 2900 | 2457.63 |  | Plasticos Comerciales - Materiales generales
| Clip con tornillos para Madera Sintética | UND | 25 | 21.19 |  | Plasticos Comerciales - Materiales generales
| Clips con tornillos Stowaway para Madera sintetica | UND | 30 | 25.42 |  | Plasticos Comerciales - Materiales generales
| Plancha plywood 2 caras 3/4" americana | UND | 4100 | 3474.58 |  | MINIBANNER CON LINK
| Plancha plywood 1 cara 3/4" americana | UND | 3100 | 2627.12 |  | MINIBANNER CON LINK
| Plancha plywood 2 caras 3/4" brasil | UND | 2400 | 2033.9 |  | MINIBANNER CON LINK
| Clavos corriente con cabeza | LB | 52 | 44.07 |  | MINIBANNER CON LINK
| Clavos de acero | LB | 83 | 70.34
| Soga de Nylon 1/16" a 1" | LB | 120 | 101.69 |  | MINIBANNER CON LINK
| Hilo de Gangorra - Cono | UND | 175 | 148.31 |  | MINIBANNER CON LINK
| Hojas de segueta | UND | 80 | 67.8 |  | MINIBANNER CON LINK
HORMIGON INDUSTRIALES
| Hormigón 180 Kg/cm2 (incluye bomba y colocación) | M3 | 8350 | 7076.27 |  | MINIBANNER CON LINK
| Hormigón 210 Kg/cm2 (incluye bomba y colocación) | M3 | 8650 | 7330.51 |  | MINIBANNER CON LINK
| Hormigón 240 Kg/cm2 (incluye bomba y colocación) | M3 | 8950 | 7584.75 |  | MINIBANNER CON LINK
| Hormigón 280 Kg/cm2 (incluye bomba y colocación) | M3 | 9400 | 7966.1 |  | MINIBANNER CON LINK
| Hormigón 300 Kg/cm2 (incluye bomba y colocación) | M3 | 9750 | 8262.71 |  | MINIBANNER CON LINK
| Hormigón 350 Kg/cm2 (incluye bomba y colocación) | M3 | 10400 | 8813.56 |  | MINIBANNER CON LINK
| Hormigón 400 Kg/cm2 (incluye bomba y colocación) | M3 | 12080 | 10237.29 |  | MINIBANNER CON LINK
| Hormigón 450 Kg/cm2 (incluye bomba y colocación) | M3 | 12400 | 10508.47 |  | MINIBANNER CON LINK
| Hormigón 500 Kg/cm2 (incluye bomba y colocación) | M3 | 12850 | 10889.83 |  | MINIBANNER CON LINK
| Bombeado y Colocación | M3 | 2700 | 2288.14 |  | MINIBANNER CON LINK
| Instalación Bomba | U | 14580 | 12355.93 |  | MINIBANNER CON LINK
BLOQUES DE HORMIGON
| Bloques industrial de 4" x 8" x 16" | UND | 41 | 34.75 |  | MINIBANNER CON LINK
| Bloques industrial de 5" x 8" x 16" | UND | 42 | 35.59 |  | MINIBANNER CON LINK
| Bloques industrial de 6" x 8" x 16" | UND | 44 | 37.29 |  | MINIBANNER CON LINK
| Bloques industrial de 8" x 8" x 16" | UND | 56 | 47.46 |  | MINIBANNER CON LINK
BOVEDILLAS FOAM
| Bovedillas de Foam 0.50x0.50x0.15m (incluye transp.) | UND | 163.94 | 138.93 | 1 camión tranp. 50m3 | MINIBANNER CON LINK
| Bovedillas de Foam - Cualquier tamaño - Precio por M3 | M3 | 4371.79 | 3704.91 | 1 camión tranp. 50m3 | MINIBANNER CON LINK
PULIDO Y ESTAMPADO CON HELICOPTERO
| Pulido con helicóptero | M2 | 240 | 203.39 |  | MINIBANNER CON LINK
| Estampado - rayado profundo | M2 | 330 | 279.66 |  | MINIBANNER CON LINK
| Estampado - rayado con escobillon | M2 | 290 | 245.76 |  | MINIBANNER CON LINK
SEÑALIZACION HORIZONTAL Y VERTICAL EN VIAS Y PARQUEOS - TODO COSTO
| Paragomas en hormigón, suministro, instalación y pintura | UND | 3500 | 2966.1 |  | Andrés Castillo Señalizaciones
| Paragomas en hormigón (solo suministro sin pintar) | UND | 1950 | 1652.54 |  | Andrés Castillo Señalizaciones
| Paragomas de goma, todo costo | UND | 2500 | 2118.64 |  | Andrés Castillo Señalizaciones
| Pintura de divisiones en parqueos Tipo II en hormigón, todo costo | UND | 260 | 220.34 |  | Andrés Castillo Señalizaciones
| Pintura de divisiones en parqueos Tipo II en asfalto, todo costo | UND | 280 | 237.29 |  | Andrés Castillo Señalizaciones
| Pintura de Flechas de señalización vial, todo costo | UND | 2000 | 1694.92 |  | Andrés Castillo Señalizaciones
| Pintura de parqueo de incapacitados/embarazadas, todo costo | UND | 3500 | 2966.1 |  | Andrés Castillo Señalizaciones
| Números de parqueos/aptos en alocubón en pared, todo costo | UND | 300 | 254.24 |  | Andrés Castillo Señalizaciones
| Protectores de goma en columnas de parqueos, todo costo | UND | 750 | 635.59 |  | Andrés Castillo Señalizaciones
| Letreros de altura máxima, todo costo | UND | 2500 | 2118.64 |  | Andrés Castillo Señalizaciones
| Espejos de entrada y salida parqueos, todo costo | UND | 2000 | 1694.92 |  | Andrés Castillo Señalizaciones
| Reductor de velocidad tipo policía acostado en goma, todo costo | ML | 3000 | 2542.37 |  | Andrés Castillo Señalizaciones
| Reductores de velocidad en aluminio tipo calderito, todo costo | UND | 510 | 432.2 |  | Andrés Castillo Señalizaciones
| Delineadores Reflectivos (ojos de gato), todo costo | UND | 350 | 296.61 |  | Andrés Castillo Señalizaciones
| Topes en metal y goma para furgones en rampas de carga, todo costo | UND | 6500 | 5508.47 |  | MINIBANNER CON LINK
| Paragomas para vehiculos livianos pintados, solo suministro 1.80m x 0.15m | UND | 950 | 805.08 |  | MINIBANNER CON LINK
| Paragomas para vehiculos livianos sin pintar, solo suministro | UND | 950 | 805.08 |  | MINIBANNER CON LINK
| Paragomas para vehiculos pesados pintados, solo suministro 1.80m x 0.20m | UND | 1180 | 1000 |  | MINIBANNER CON LINK
| Paragomas para vehiculos pesados sin pintar, solo suministro | UND | 1000 | 847.46 |  | MINIBANNER CON LINK
| Muro New Jersey 2.40m x 0.85m pintado, solo suministro | UND | 19950 | 16906.78 |  | MINIBANNER CON LINK
| Muro New Jersey 2.40m x 0.85m sin pintar, solo suministro | UND | 18950 | 16059.32 |  | MINIBANNER CON LINK
| Murete (Divisiones en calles) 1.00m x 0.30m pintado, solo suministro | UND | 2124 | 1800 |  | MINIBANNER CON LINK
| Murete (Divisiones en calles) 1.00m x 0.30m sin pintar, solo suministro | UND | 1770 | 1500 |  | MINIBANNER CON LINK
| Ladrillos de hormigón 0.10m x 0.06m, suministro | M2 | 185 | 156.78 |  | MINIBANNER CON LINK
| Pavigrama, suministro | M2 | 1100 | 932.2 |  | MINIBANNER CON LINK
COMBUSTIBLES Y ACEITES
| Gasolina regular | GL | 272.5 | 272.5 |  | MINIBANNER CON LINK
| Gasolina Premium | GL | 290.1 | 290.1 |  | MINIBANNER CON LINK
| Gasoil Regular | GL | 221.6 | 221.6 |  | MINIBANNER CON LINK
| Gasoil Premium | GL | 239.1 | 239.1 |  | MINIBANNER CON LINK
| Aceite 15W-40 | QT | 380 | 380 |  | MINIBANNER CON LINK
| Aceite 10W-30 | QT | 370 | 370 |  | MINIBANNER CON LINK
DIVISAS
| Dólar US | UND | 59.95 | 59.95 |  | MINIBANNER CON LINK
| Euro EU | UND | 68.23 | 68.23 |  | MINIBANNER CON LINK
TOPOGRAFIA - TODO COSTO
| Brigada Topográfica con Estación Total - Todo Costo | DIA | 26000 | 26000 |  | MINIBANNER CON LINK
| Brigada Topográfica con Estación Total - Todo Costo | MES | 280000 | 280000 |  | MINIBANNER CON LINK
EQUIPOS PESADOS - ALQUILER**
| Compresor Aire IngersollRand 185CFM 2 pistolas (incluye combustible) | HR | 2250 | 1906.78 | Consumo: 2.0 Gal/Hr | Excon S.A. Excavaciones y Mov Tierra
| Minicargador BOBCAT 763G o similar | HR | 1400 | 1186.44 | Consumo: 2.0 Gal/Hr | Excon S.A. Excavaciones y Mov Tierra
| Retropala CAT416E o similar | HR | 2700 | 2288.14 | Consumo: 3.5 Gal/Hr | Excon S.A. Excavaciones y Mov Tierra
| Excavadora CAT320D o Similar 20 Ton con Cubo | HR | 3500 | 2966.1 | Consumo: 5.0 Gal/Hr | Excon S.A. Excavaciones y Mov Tierra
| Excavadora CAT330D o Similar 30 Ton con Cubo | HR | 4500 | 3813.56 | Consumo: 8.0 Gal/Hr | Excon S.A. Excavaciones y Mov Tierra
| Excavadora CAT320D o Similar 20 Ton con Martillo | HR | 4500 | 3813.56 | Consumo: 5.0 Gal/Hr | Excon S.A. Excavaciones y Mov Tierra
| Excavadora CAT330D o Similar 30 Ton con Martillo | HR | 5500 | 4661.02 | Consumo: 8.0 Gal/Hr | Excon S.A. Excavaciones y Mov Tierra
| Pala - Cargador Frontal CAT950G | HR | 4000 | 3389.83 | Consumo: 4.0 Gal/Hr | Excon S.A. Excavaciones y Mov Tierra
| Rodillo SD-100D o similar de 10 Tons. | HR | 2800 | 2372.88 | Consumo: 3.5 Gal/Hr | Excon S.A. Excavaciones y Mov Tierra
| Motoniveladora 12H o similar | HR | 4200 | 3559.32 | Consumo: 6.0 Gal/Hr | Excon S.A. Excavaciones y Mov Tierra
| Bulldozer CATD6N o similar | HR | 6500 | 5508.47 | Consumo: 6.0 Gal/Hr | Excon S.A. Excavaciones y Mov Tierra
| Bulldozer CATD8R o similar | HR | 11500 | 9745.76 | Consumo: 9.0 Gal/Hr | Excon S.A. Excavaciones y Mov Tierra
| Camión Grúa Manitex 25 Tons. | HR | 4500 | 3813.56 | Consumo: 2.0 Gal/Hr | Excon S.A. Excavaciones y Mov Tierra
**Estos precios no incluyen combustibles ni transportes
EQUIPOS PESADOS - TRANSPORTE
| Transporte Bobcat 763G o similar Sto Dgo | UND | 8000 | 8000 |  | Excon S.A. Excavaciones y Mov Tierra
| Transporte Retropala CAT416E o similar Sto Dgo | UND | 15000 | 15000 |  | Excon S.A. Excavaciones y Mov Tierra
| Transporte Excavadora CAT320 o similar Sto Dgo | UND | 15000 | 15000 |  | Excon S.A. Excavaciones y Mov Tierra
| Transporte Excavadora CAT330 o similar Sto Dgo | UND | 15000 | 15000 |  | Excon S.A. Excavaciones y Mov Tierra
| Transporte Pala Frontal CAT950 o similar Sto Dgo | UND | 15000 | 15000 |  | Excon S.A. Excavaciones y Mov Tierra
| Transp. Rodillo SD100D 10 Tons o similar Sto Dgo | UND | 15000 | 15000 |  | Excon S.A. Excavaciones y Mov Tierra
| Transporte Greadar CAT12H o similar Sto Dgo | UND | 15000 | 15000 |  | Excon S.A. Excavaciones y Mov Tierra
| Transporte Bulldozer CATD6N o similar Sto Dgo | UND | 15000 | 15000 |  | Excon S.A. Excavaciones y Mov Tierra
| Transporte Bulldozer CATD8R o similar Sto Dgo | UND | 18500 | 18500 |  | Excon S.A. Excavaciones y Mov Tierra
EQUIPOS MANUALES
| Ligadora de hormigón de 2 fundas 2.0Hp - Alquiler | DIA | 2500 | 2118.64 |  | MINIBANNER CON LINK
| Winche elevador hasta 12m - Alquiler | DIA | 7500 | 6355.93 |  | MINIBANNER CON LINK
ASFALTO - TODO COSTO
| Riego de imprimación 0.30Gal/M2 con gravilla | M2 | 195 | 165.25 |  | Excon S.A. Excavaciones y Mov Tierra
| Riego de adherencia | M2 | 90 | 76.27 |  | Excon S.A. Excavaciones y Mov Tierra
| Colocación Carpeta Asfática en Caliente - Todo Costo | M3E | 1500 | 1271.19 |  | Excon S.A. Excavaciones y Mov Tierra
| Transporte equipos asfaltado - Sto. Dgo | UND | 80000 | 80000 |  | Excon S.A. Excavaciones y Mov Tierra
ASFALTO - SUMINISTRO
| Hormigón Asfáltico en Caliente en planta | M3E | 11285 | 9563.56 |  | MINIBANNER CON LINK
TRANSPORTE MATERIALES / ALQUILER CAMIONES
| Transporte materiales Daihatsu cama corta Sto Dgo | UND | 3500 | 3500 |  | MINIBANNER CON LINK
| Transporte materiales Daihatsu cama larga Sto Dgo | UND | 4000 | 4000 |  | MINIBANNER CON LINK
| Transporte materiales Daihatsu volteo Sto Dgo | UND | 4500 | 4500 |  | MINIBANNER CON LINK
| Alquiler Daihatsu cama corta sin combustible | DIA | 7000 | 5932.2 |  | MINIBANNER CON LINK
| Alquiler Daihatsu cama larga sin combustible | DIA | 8000 | 6779.66 |  | MINIBANNER CON LINK
| Alquiler Daihatsu volteo sin combustible | DIA | 8000 | 6779.66 |  | MINIBANNER CON LINK
HERRAMIENTAS
| Carretilla Criolla Reforzada | UND | 6150 | 5211.86 |  | MINIBANNER CON LINK
| Pala cuadrada Tramontina | UND | 890 | 754.24 |  | MINIBANNER CON LINK
| Pala Redonda Tramontina | UND | 750 | 635.59 |  | MINIBANNER CON LINK
| Pala de corte con mango Tramontina | UND | 690 | 584.75 |  | MINIBANNER CON LINK
| Pico - Zapapico Truper | UND | 943 | 799.15 |  | MINIBANNER CON LINK
| Pico Doble | UND | 710 | 601.69 |  | MINIBANNER CON LINK
| Mango para Pico-Zapapico | UND | 442.39 | 374.91 |  | MINIBANNER CON LINK
| Cubo de goma de albañil | UND | 320 | 271.19 |  | MINIBANNER CON LINK
| Cinta Métrica Stanley 8 metros | UND | 1585 | 1343.22 |  | MINIBANNER CON LINK
| Lona plástica 6 x 8 pies | UND | 225 | 190.68 |  | MINIBANNER CON LINK
| Lona plástica 10 x 12 pies | UND | 290 | 245.76 |  | MINIBANNER CON LINK
| Lona plástica 16x20 pies | UND | 550 | 466.1 |  | MINIBANNER CON LINK
| Lona plástica 18x20 pies | UND | 1000 | 847.46 |  | MINIBANNER CON LINK
| Lona plástica 20 x 24 pies | UND | 1245 | 1055.08 |  | MINIBANNER CON LINK
| Tanques plástico 55 gals. para agua | UND | 1350 | 1144.07 |  | MINIBANNER CON LINK
| Hoja de segueta | UND | 92 | 77.97 |  | MINIBANNER CON LINK
IMPERMEABILIZANTES TECHO - TODO COSTO
| Tela asfáltica 3mm | M2 | 1100.9 | 932.97 |  | MINIBANNER CON LINK
| Tela asfáltica 5mm | M2 | 1204.45 | 1020.72 |  | MINIBANNER CON LINK
| Tela Poliester 3mm | M2 | 905.2 | 767.12 |  | MINIBANNER CON LINK
ANDAMIOS METALICOS - ALQUILER (1 MES)
| Marcos 5 pies de alto x 5 pies de ancho | MES | 310 | 262.71 |  | MINIBANNER CON LINK
| Marcos 6.5 pies de alto x 3.5 pies de ancho | MES | 373.75 | 316.74 |  | MINIBANNER CON LINK
| Crucetas de 2.00m | MES | 143.75 | 121.82 |  | MINIBANNER CON LINK
| Acoples y springs | MES | 81.25 | 68.86 |  | MINIBANNER CON LINK
| Plataformas de 2.00m | MES | 287.5 | 243.64 |  | MINIBANNER CON LINK
| Bases niveladoras | MES | 137.5 | 116.53 |  | MINIBANNER CON LINK
| Juego de ruedas con frenos | MES | 262.5 | 222.46 |  | MINIBANNER CON LINK
ANDAMIOS METALICOS - COMPRA
| Marcos 5 pies de alto x 5 pies de ancho | UND | 5250 | 4449.15 |  | MINIBANNER CON LINK
| Marcos 6 pies de alto x 3 pies de ancho | UND | 5937.5 | 5031.78 |  | MINIBANNER CON LINK
| Crucetas de 1.80m | UND | 1625 | 1377.12 |  | MINIBANNER CON LINK
| Acoples y springs | UND | 612.5 | 519.07 |  | MINIBANNER CON LINK
| Plataformas de 1.80m | UND | 4187.5 | 3548.73 |  | MINIBANNER CON LINK
| Bases niveladoras | UND | 1843.75 | 1562.5 |  | MINIBANNER CON LINK
| Juego de ruedas con frenos | UND | 2418.75 | 2049.79 |  | MINIBANNER CON LINK
MATERIALES DE SEGURIDAD LABORAL
| Casco de seguridad North ANSI con suspensión de pasador | UND | 1025 | 868.64 |  | MINIBANNER CON LINK
| Casco de seguridad North ANSI con suspensión trinquete | UND | 1680 | 1423.73 |  | MINIBANNER CON LINK
| Guante de seguridad latex sobre algodón - todo trabajo | UND | 550 | 466.1 |  | MINIBANNER CON LINK
| Guante en nylon para trabajos con aceite | UND | 330 | 279.66 |  | MINIBANNER CON LINK
| Chaleco reflectivo color naranja | UND | 450 | 381.36 |  | MINIBANNER CON LINK
| Cono tráfico naranja 18" con collar reflectivo | UND | 1100 | 932.2 |  | MINIBANNER CON LINK
| Cono tráfico naranja 28" con collar reflectivo | UND | 1950 | 1652.54 |  | MINIBANNER CON LINK
| Cinta de barricada amarilla - 3" x 1000 pies (CUIDADO) | UND | 655 | 555.08 |  | MINIBANNER CON LINK
| Protector auditivo reusable | UND | 145 | 122.88 |  | MINIBANNER CON LINK
| Malla de seguridad color naranja (4 pies x 100 pies) | UND | 2210 | 1872.88 |  | MINIBANNER CON LINK
| Lente de seguridad Pyramex con cordon | UND | 203.03 | 172.06 |  | MINIBANNER CON LINK
| Cinta reflectiva adhesiva rojo-blanco - Rollo 2" x 150 pies | UND | 6318.48 | 5354.64 |  | MINIBANNER CON LINK
| Bota de seguridad con punta de acero Worksafe | UND | 3124.11 | 2647.55 |  | MINIBANNER CON LINK
| Centella color ambar 12-80V con enchufe tipo encendedor | UND | 5102.56 | 4324.2 |  | MINIBANNER CON LINK
| Drumm alta densidad con cintas reflectivas 4" y pesa 25lbs | UND | 4745 | 4021.19 |  | MINIBANNER CON LINK
PINTURAS
| Pintura Acrílica color preparado Popular | GL | 1410 | 1194.92 |  | MINIBANNER CON LINK
| Pintura Acrílica superior Popular | GL | 1491 | 1263.56 |  | MINIBANNER CON LINK
| Pintura Acrílica Plus Tropical | GL | 1635 | 1385.59 |  | MINIBANNER CON LINK
| Pintura Acrílica contractor Tropical | GL | 1002 | 849.15 |  | MINIBANNER CON LINK
| Pintura Ambient Acrilica Tropical | GL | 1674 | 1418.64 |  | MINIBANNER CON LINK
| Pintura Ambient Semigloss Tropical | GL | 1685 | 1427.97 |  | MINIBANNER CON LINK
| Pintura Ambient Satinada Tropical | GL | 1674 | 1418.64 |  | MINIBANNER CON LINK
| Pintura Económica - Domastur | GL | 810 | 686.44 |  | MINIBANNER CON LINK
| Pintura Económica Ultratex - Tropical | GL | 990 | 838.98 |  | MINIBANNER CON LINK
| Pintura Semigloss Popular color preparado | GL | 1933 | 1638.14 |  | MINIBANNER CON LINK
| Pintura Semigloss Popular | GL | 1905 | 1614.41 |  | MINIBANNER CON LINK
| Pintura Semigloss Plus Tropical | GL | 1910 | 1618.64 |  | MINIBANNER CON LINK
| Pintura Semigloss contractor Tropical | GL | 1933 | 1638.14 |  | MINIBANNER CON LINK
| Pintura Esmalte Plus Tropical | GL | 1690 | 1432.2 |  | MINIBANNER CON LINK
| Pintura Mantenimiento Popular | GL | 1630 | 1381.36 |  | MINIBANNER CON LINK
| Pintura Contractor Esmalte Tropical | GL | 1774 | 1503.39 |  | MINIBANNER CON LINK
| Pintura Mantenimiento Industrial Tropical | GL | 1810 | 1533.9 |  | MINIBANNER CON LINK
| Dry-Coat Lanco Base+Pintura+Impermeab. | GL | 3185 | 2699.15 |  | MINIBANNER CON LINK
| Aqua Proof Lanco Membrana impermeable de aislamiento | GL | 2990 | 2533.9 |  | MINIBANNER CON LINK
| Sealer Lanco Primer Impermeabilizante | GL | 2150 | 1822.03 |  | MINIBANNER CON LINK
| Pintura Epóxica Popular | GL | 3378 | 2862.71 |  | MINIBANNER CON LINK
| Pintura Aquapóxica Tropical | GL | 2152 | 1823.73 |  | MINIBANNER CON LINK
| Pintura Anticorrosivo Tropical | GL | 810 | 686.44 |  | MINIBANNER CON LINK
| Pintura de tráfico Tarmark Tropical | GL | 1771 | 1500.85 |  | MINIBANNER CON LINK
| Laca natural Tropical | GL | 940 | 796.61 |  | MINIBANNER CON LINK
| Barniz natural Tropical | GL | 1015 | 860.17 |  | MINIBANNER CON LINK
| Barniz marino Tropical | GL | 1305 | 1105.93 |  | MINIBANNER CON LINK
| Pintura Ferro Tropical | GL | 2250 | 1906.78 |  | MINIBANNER CON LINK
| Pintura Esmalte Alquidico Tropical | GL | 1710 | 1449.15 |  | MINIBANNER CON LINK
| Thinner Popular AAA 2000 | GL | 490 | 415.25 |  | MINIBANNER CON LINK
| Aguarrás Tropical | GL | 405 | 343.22 |  | MINIBANNER CON LINK
| Oxidod rojo Tropical | GL | 995 | 843.22
| Adhesivo líquido para concreto o empañete LANCO CB-606 (Torobond) | GL | 1050 | 889.83 |  | MINIBANNER CON LINK
| Brocha 1/2" doble celda pelo blanco | UND | 32 | 27.12 |  | MINIBANNER CON LINK
| Brocha 3/4" doble celda pelo blanco | UND | 42 | 35.59 |  | MINIBANNER CON LINK
| Brocha 1" doble celda pelo blanco | UND | 95 | 80.51 |  | MINIBANNER CON LINK
| Brocha 1-1/2" doble celda pelo blanco | UND | 120 | 101.69 |  | MINIBANNER CON LINK
| Brocha 2" doble celda pelo blanco | UND | 160 | 135.59 |  | MINIBANNER CON LINK
| Brocha 2-1/2" doble celda pelo blanco | UND | 185 | 156.78 |  | MINIBANNER CON LINK
| Brocha 3" doble celda pelo blanco | UND | 254.99 | 216.09 |  | MINIBANNER CON LINK
| Brocha 4" doble celda pelo blanco | UND | 276 | 233.9 |  | MINIBANNER CON LINK
| Porta Rolo Lanco | UND | 150 | 127.12 |  | MINIBANNER CON LINK
| Bandeja Plastica | UND | 210 | 177.97 |  | MINIBANNER CON LINK
| Mota antigoteo Lanco | UND | 250 | 211.86 |  | MINIBANNER CON LINK
| Mota para rolo Superficie rugoso Lanco | UND | 225 | 190.68 |  | MINIBANNER CON LINK
| Extension telescopica fibra 6-12 pies | UND | 1037.82 | 879.51 |  | MINIBANNER CON LINK
| Extension telescopica fibra 4-8 pies | UND | 889.26 | 753.61 |  | MINIBANNER CON LINK
| Extension telescopica Alum. 2-4M Premier | UND | 444.14 | 376.39 |  | MINIBANNER CON LINK
| Extension telescopica Alum. 6-12M Premier | UND | 903.97 | 766.08 |  | MINIBANNER CON LINK
| Masking Tape 1/2" | UND | 42 | 35.59 |  | MINIBANNER CON LINK
| Masking Tape 3/4" | UND | 55 | 46.61 |  | MINIBANNER CON LINK
| Masking Tape 1" | UND | 65 | 55.08 |  | MINIBANNER CON LINK
| Masking Tape 1-1/2" | UND | 80 | 67.8 |  | MINIBANNER CON LINK
| Masking Tape 2" | UND | 110 | 93.22 |  | MINIBANNER CON LINK
| Masking Tape verde 3/4" x 55 m. | UND | 197 | 166.95 |  | MINIBANNER CON LINK
| Masking Tape azul 3/4" x 60 ydas | UND | 213 | 180.51 |  | MINIBANNER CON LINK
| Masking Tape azul 2" x 60 ydas | UND | 401 | 339.83 |  | MINIBANNER CON LINK
| Masking Tape Orange 1.8" x 54.8M | UND | 128 | 108.47 |  | MINIBANNER CON LINK
| Tape de aluminio 2" x 10 ydas | UND | 130 | 110.17 |  | MINIBANNER CON LINK
| Duct Tape 2" x 50 m | UND | 242 | 205.08 |  | MINIBANNER CON LINK
| Cinta para empaque transparente 18" x 1500Y | UND | 910 | 771.19 |  | MINIBANNER CON LINK
| Andamios - Guindolas | M2 | 185 | 156.78 |  | MINIBANNER CON LINK
CONSTRUCCION LIGERA - SHEETROCK, PLAFONES, DENSGLASS
| Planchas de yeso Sheetrock 1/2 x 4 x 8 Ultralight | UND | 1001.74 | 848.93 |  | MINIBANNER CON LINK
| Planchas de yeso lightrey 1/2 x 4 x 8 pies | UND | 928.5 | 786.86 |  | MINIBANNER CON LINK
| Plancha dens glass Gold 1/2" x 4 x 8 pies | UND | 2670.69 | 2263.3 |  | MINIBANNER CON LINK
| Plancha Durock 4 x 8 pies x 1/2" | UND | 3658 | 3100 |  | MINIBANNER CON LINK
| Parales 1 5/8 x 10' Cal. 25 | UND | 180.76 | 153.19 |  | MINIBANNER CON LINK
| Durmiente 1 5/8 x 10' Cal. 25 | UND | 152.3 | 129.07 |  | MINIBANNER CON LINK
| Parales 1 5/8 x 10' Calibre 22 | UND | 361.26 | 306.15 |  | MINIBANNER CON LINK
| Durmiente 1 5/8 x 10' Calibre 22 | UND | 246.2 | 208.64 |  | MINIBANNER CON LINK
| Parales 2 1/2 x 10' Cal. 25 | UND | 222.28 | 188.37 |  | MINIBANNER CON LINK
| Durmiente 2 1/2 x 10' Cal. 25 | UND | 170.64 | 144.61 |  | MINIBANNER CON LINK
| Parales - Studs 2-1/2" x 10 C22 | UND | 426.61 | 361.53 |  | MINIBANNER CON LINK
| Durmientes - 2-1/2" x 8 C22 | UND | 361.26 | 306.15 |  | MINIBANNER CON LINK
| Parales 3 5/8 x 10' Calibre 22 | UND | 499.22 | 423.07 |  | MINIBANNER CON LINK
| Durmientes 3 5/8 x 10' Calibre 22 | UND | 361.53 | 306.38 |  | MINIBANNER CON LINK
| Cinta de yeso 250 PL | UND | 187.24 | 158.68 |  | MINIBANNER CON LINK
| Masilla para sheetrock 5GL | UND | 2276.93 | 1929.6 |  | MINIBANNER CON LINK
| Clavos 1-1/4" con arandelas Caja de 100unds | UND | 558.55 | 473.35 |  | MINIBANNER CON LINK
| Fulminates - Green Shots Caja de 100unds | UND | 1050.44 | 890.2 |  | MINIBANNER CON LINK
| Tornillos 6 x 1-1/4" LBS 293 Torn/LB | LB | 265.5 | 225 |  | MINIBANNER CON LINK
| Tornillos 7 x 7/16" LBS 354 Torn/LB | LB | 327.78 | 277.78 |  | MINIBANNER CON LINK
| Esquinero metálico 10 pies C30 | UND | 132.55 | 112.33 |  | MINIBANNER CON LINK
| Cinta Durock 2" 300PL | UND | 415.5 | 352.12 |  | MINIBANNER CON LINK
| Esquinero en vinil 10 PL | UND | 162.62 | 137.81 |  | MINIBANNER CON LINK
| Clavo de acero para plafon 100/1 | UND | 2870.75 | 2432.84 |  | MINIBANNER CON LINK
| Panel de acceso plástico 14x29 | UND | 2761.31 | 2340.09 |  | MINIBANNER CON LINK
| Panel de acceso plástico 22x22 | UND | 534.07 | 452.6 |  | MINIBANNER CON LINK
| Panel de acceso plástico 6x9 | UND | 615.96 | 522 |  | MINIBANNER CON LINK
CONSTRUCCION LIGERA - HERRAMIENTAS
| Flota de goma para empañete | UND | 582 | 493.22 |  | MINIBANNER CON LINK
| Llana 11x4 1/2 EIFS | UND | 320 | 271.19 |  | MINIBANNER CON LINK
| Llana inoxidable 5x13 EIFS | UND | 439 | 372.03 |  | MINIBANNER CON LINK
| Llana dentada 1/4x1/4x1 1/2 | UND | 385 | 326.27 |  | MINIBANNER CON LINK
| Paleta para mezcla EIFS | UND | 1083.82 | 918.49 |  | MINIBANNER CON LINK
| Bordeador 2" Esquina interior EIFS | UND | 1044.18 | 884.9 |  | MINIBANNER CON LINK
| Bordeador 2" Esquina exterior EIFS | UND | 997.11 | 845.01 |  | MINIBANNER CON LINK
| Bandeja Plastica 12" | UND | 363.62 | 308.15 |  | MINIBANNER CON LINK
| Bandeja Acero inoxidable 14" | UND | 995.63 | 843.75 |  | MINIBANNER CON LINK
| Cuchilla de corte 6 Para yeso | UND | 316.48 | 268.2 |  | MINIBANNER CON LINK
| Cuchilla de reemplazo 6 | UND | 9.39 | 7.96 |  | MINIBANNER CON LINK
| Espatula 6 Blue | UND | 343.43 | 291.04 |  | MINIBANNER CON LINK
| Espatula 8 Blue | UND | 389.6 | 330.17 |  | MINIBANNER CON LINK
| Espatula 10 Blue | UND | 432.88 | 366.85 |  | MINIBANNER CON LINK
| Espatula 12 Blue | UND | 539.84 | 457.49 |  | MINIBANNER CON LINK
| Espatula 6 para junta flexible | UND | 486.58 | 412.36 |  | MINIBANNER CON LINK
| Espatula para esquina interior 5x4x10 | UND | 578.74 | 490.46 |  | MINIBANNER CON LINK
| Tiza azul 8oz | UND | 152.31 | 129.08 |  | MINIBANNER CON LINK
| Tiza roja 8oz | UND | 157.03 | 133.08 |  | MINIBANNER CON LINK
| Fulminante verde cal.27 americano | UND | 5.92 | 5.02 |  | MINIBANNER CON LINK
| Fulminante rojo cal.27 americano | UND | 6.36 | 5.39 |  | MINIBANNER CON LINK
| Fulminante amarillo cal.27 americano | UND | 5.92 | 5.02 |  | MINIBANNER CON LINK
| Fulminante marron cal 22 Americano | UND | 4.93 | 4.18 |  | MINIBANNER CON LINK
| Fulminante amarillo cal 22 Americano | UND | 5.09 | 4.31 |  | MINIBANNER CON LINK
| Fulminante verde cal.22 americano | UND | 4.94 | 4.19 |  | MINIBANNER CON LINK
| Fulminante rojo cal 27 Bluepink | UND | 5.88 | 4.98 |  | MINIBANNER CON LINK
| Fulminante verde cal 22 Bluepink | UND | 1.84 | 1.56 |  | MINIBANNER CON LINK
| Lijas 100 para yeso | UND | 18.14 | 15.37 |  | MINIBANNER CON LINK
| Lijas 120 para yeso | UND | 20.14 | 17.07 |  | MINIBANNER CON LINK
| Lijas 100 para yeso | UND | 7.88 | 6.68 |  | MINIBANNER CON LINK
| Cortador circular | UND | 692.7 | 587.03 |  | MINIBANNER CON LINK
| Pistola Hilti Dx2 | UND | 9283.78 | 7867.61 |  | MINIBANNER CON LINK
| Pistola Simpson PT-22 | UND | 8604.21 | 7291.7 |  | MINIBANNER CON LINK
| Serrucho para yeso 15" | UND | 666.42 | 564.76 |  | MINIBANNER CON LINK
| Serrucho para yeso 6" | UND | 461.73 | 391.3 |  | MINIBANNER CON LINK
| Tijeras bulldog para metales gruesos | UND | 731.45 | 619.87 |  | MINIBANNER CON LINK
| Tijeras de corte recto | UND | 634.65 | 537.84 |  | MINIBANNER CON LINK
| Raspillador yeso metalico | UND | 647.17 | 548.45 |  | MINIBANNER CON LINK
CONSTRUCCÓN LIGERAS - DANPALON - TOLDO
| Plancha danpalon azul softlite d2 8mmx60cmx11.98m | UND | 20521.38 | 17391 |  | Plasticos Comerciales - Materiales generales
| Plancha danpalon blanco softlite d2 8mmx60cmx11.98m | UND | 20521.38 | 17391 |  | Plasticos Comerciales - Materiales generales
| Plancha danpalon bronce compacto 4mmx60cmx11.98m | UND | 54177.34 | 45913 |  | Plasticos Comerciales - Materiales generales
| Plancha danpalon bronce multicelda 16mmx1.04x11.98m | UND | 43013.36 | 36452 |  | Plasticos Comerciales - Materiales generales
| Plancha danpalon bronce softlite d2 10mmx60cmx11.98m | UND | 22163.94 | 18783 |  | Plasticos Comerciales - Materiales generales
| Plancha danpalon bronce softlite d2 8mmx60cmx11.98m | UND | 20521.38 | 17391 |  | Plasticos Comerciales - Materiales generales
| Plancha danpalon gris reflectivo softlite d2 10mmx60cmx11.98m | UND | 22163.94 | 18783 |  | Plasticos Comerciales - Materiales generales
| Plancha danpalon gris reflectivo softlite d2 8mmx60cmx11.98m | UND | 20521.38 | 17391 |  | Plasticos Comerciales - Materiales generales
| Planchadanpalon gris reflectivo softlite multicelda 8mmx60cmx11.98m | UND | 22163.94 | 18783 |  | Plasticos Comerciales - Materiales generales
| Plancha danpalon transparente multicelda 8mmx60cmx11.98m | UND | 22163.94 | 18783 |  | Plasticos Comerciales - Materiales generales
| Plancha danpalon transparente-rojo 3d lite 22mmx60cmx11.98m | UND | 32178.6 | 27270 |  | Plasticos Comerciales - Materiales generales
| Plancha danpalon verde softlite d2 10mmx60cmx11.98m | UND | 22163.94 | 18783 |  | Plasticos Comerciales - Materiales generales
| Plancha danpalon verde softlite d2 8mmx60cmx11.98m | UND | 20521.38 | 17391 |  | Plasticos Comerciales - Materiales generales
| Asegurador de acero exproof danpalon 10mm | UND | 75 | 63.56 |  | Plasticos Comerciales - Materiales generales
| Asegurador de acero hd danpalon 12mm | UND | 48 | 40.68 |  | Plasticos Comerciales - Materiales generales
| Asegurador de acero hd danpalon 16mm | UND | 105 | 88.98 |  | Plasticos Comerciales - Materiales generales
| Asegurador de acero hd danpalon 8mm | UND | 95 | 80.51 |  | Plasticos Comerciales - Materiales generales
| Asegurador para separador danpalon compacto | UND | 5 | 4.24 |  | Plasticos Comerciales - Materiales generales
| Tornillos para asegurar Danpalon Compacto y multicelda 4.8x50´´ | UND | 10 | 8.47 |  | Plasticos Comerciales - Materiales generales
| Cinta adhesiva 34mm x 33m | ML | 99.12 | 84 |  | Plasticos Comerciales - Materiales generales
| Cinta adhesiva 1" x 33m | ML | 47.2 | 40 |  | Plasticos Comerciales - Materiales generales
| Cinta adhesiva 1 1/2" x 50m | ML | 42.48 | 36 |  | Plasticos Comerciales - Materiales generales
| Perfil conector u bronce danpalon compacto 11.98m | UND | 4925.32 | 4174 |  | Plasticos Comerciales - Materiales generales
| Perfil conector u bronce topgal 6-16mmx11.90m | UND | 3282.76 | 2782 |  | Plasticos Comerciales - Materiales generales
| Perfil conector u gris metalico topgal 6-16mmx11.90m | UND | 3282.76 | 2782 |  | Plasticos Comerciales - Materiales generales
| Perfil conector u transparente danpalon compacto 11.98m | UND | 2790.7 | 2365 |  | Plasticos Comerciales - Materiales generales
| Perfil conector u transparente topgal 6-16mmx11.90m | UND | 3282.76 | 2782 |  | Plasticos Comerciales - Materiales generales
| Terminal para conector u de aluminio danpalon | UND | 99.12 | 84 |  | Plasticos Comerciales - Materiales generales
| Terminal transparente para conector u 1040 danpalon | UND | 83.78 | 71 |  | Plasticos Comerciales - Materiales generales
| Terminal transparente para conector u topgal | UND | 49.56 | 42 |  | Plasticos Comerciales - Materiales generales
| Terminal transparente para conector u2 danpalon | UND | 68.44 | 58 |  | Plasticos Comerciales - Materiales generales
| Toldo base aluminio negro - termico bronce 6mmx1x1.5m | UND | 8496 | 7200 |  | Plasticos Comerciales - Materiales generales
| Toldo base aluminio negro - policarbonato solido bronze 3mmx1x1.5m | UND | 10502 | 8900 |  | Plasticos Comerciales - Materiales generales
| Toldo base plastica negra - termico bronce 6mmx1x1.5m | UND | 6402.68 | 5426 |  | Plasticos Comerciales - Materiales generales
| Toldo base plastica negra - termico transparente 6mmx1x1.5m | UND | 6402.68 | 5426 |  | Plasticos Comerciales - Materiales generales
PLAFONES
| Plafon attitude blanco brillo 8mm x 37.5cm x 260cm set 2.925m2 | UND | 2849.7 | 2415 |  | Plasticos Comerciales - Materiales generales
| Plafon attitude rouille 8mm x 37.5cm x 120cm set 2.925m2 | UND | 2849.7 | 2415 |  | Plasticos Comerciales - Materiales generales
| Plafon element antracita 8mm x 37.5cm x 260 cm set 2.925m2 | UND | 2849.7 | 2415 |  | Plasticos Comerciales - Materiales generales
| Plafon pvc blanco fy-001 7mm x 250mm x 5.8m | UND | 513.3 | 435 |  | Plasticos Comerciales - Materiales generales
| Perfil angulo ext/int plafon clip blanco 5/8 x 260cm | UND | 325.68 | 276 |  | Plasticos Comerciales - Materiales generales
| Perfil de extremo plafon clip blanco 5/8 x 260cm | UND | 231.28 | 196 |  | Plasticos Comerciales - Materiales generales
| Perfil esquina fy-top corner plafon de pvc blanco 7mmx5.8m | UND | 177 | 150 |  | Plasticos Comerciales - Materiales generales
| Perfil h fy-h plafon de pvc blanco 7mmx5.8m | UND | 217.12 | 184 |  | Plasticos Comerciales - Materiales generales
| Plafón PVC Machihembrado, Todo Costo | M2 | 880 | 745.76 |  | MINIBANNER CON LINK
| Plafón PVC Comercial 2x2, Todo Costo | M2 | 915 | 775.42 |  | MINIBANNER CON LINK
| Plafón fisurado en fibra mineral 2x2 de 1/2", Todo Costo | M2 | 795 | 673.73 |  | MINIBANNER CON LINK
ADITIVOS Y MORTEROS ESPECIALES PARA LA CONSTRUCCION Y JUNTAS
| Aditivo acelerante para concreto Sikaset - 5GAL | UND | 910.85 | 771.91 |  | MINIBANNER CON LINK
| Mortero autonivelante Sika Level 100 25Kg | UND | 2061.68 | 1747.19 |  | MINIBANNER CON LINK
| Mortero de alta resistencia Sika Grout 213 30Kg | UND | 1521.43 | 1289.35 |  | MINIBANNER CON LINK
| Cinta asfáltica Sika Multiseal 100mm x 10m | UND | 1424.23 | 1206.97 |  | MINIBANNER CON LINK
| Fibra para mortero Sikafiber 1.0Kg | UND | 628.4 | 532.54 |  | MINIBANNER CON LINK
| Masilla Poliuretano Sikaflex Cartucho | UND | 493 | 417.8 |  | MINIBANNER CON LINK
| Cinta Water Stop PVC 9" | ML | 228.45 | 193.6 |  | MINIBANNER CON LINK
ESTRUCTURAS METALICAS - HERRERIA
| Barra hierro negro cuadrada 1/2" x 20 pies | UND | 620 | 525.42 |  | MINIBANNER CON LINK
| Barra hierro negro cuadrada 5/8" x 20 pies | UND | 855 | 724.58 |  | MINIBANNER CON LINK
| Perfil hierro negro 2"x 4"x 20 pies 1.6mm | UND | 1525.42 | 1292.73 |  | MINIBANNER CON LINK
| Perfil hierro negro 2"x 1"x 20 pies 1.6mm | UND | 832 | 705.08 |  | MINIBANNER CON LINK
| Planchuela hierro negro 2" x 1/4" x 20pies | UND | 1037 | 878.81 |  | MINIBANNER CON LINK
| Angular hierro negro 1-1/2" x 1/8" x 20pies | UND | 754.41 | 639.33 |  | MINIBANNER CON LINK
| Perfil W4 x 13 Lb/PL 30 pies A36 | UND | 14990 | 12703.39 |  | MINIBANNER CON LINK
| Perfil W6 x 12 Lb/PL 30 pies A36 | UND | 13834.8 | 11724.41 |  | MINIBANNER CON LINK
| Perfil W6 x 15 Lb/PL 30 pies A36 | UND | 17293.5 | 14655.51 |  | MINIBANNER CON LINK
| Perfil W8 x 10 Lb/PL 30 pies A36 | UND | 11529 | 9770.34 |  | MINIBANNER CON LINK
| Perfil W8 x 15 Lb/PL 30 pies A36 | UND | 17293.5 | 14655.51 |  | MINIBANNER CON LINK
| Perfil W8 x 24 Lb/PL 30 pies A36 | UND | 27669.6 | 23448.81 |  | MINIBANNER CON LINK
| Perfil W8 x 31 Lb/PL 30 pies A36 | UND | 35739.9 | 30288.05 |  | MINIBANNER CON LINK
| Perfil W10 x 12 Lb/PL 30 pies A36 | UND | 13834.8 | 11724.41 |  | MINIBANNER CON LINK
| Perfil W10 x 15 Lb/PL 30 pies A36 | UND | 17293.5 | 14655.51 |  | MINIBANNER CON LINK
| Perfil HSS 8"x8"x1/4" 40 pies A36 | UND | 36000 | 30508.47 |  | MINIBANNER CON LINK
| Tola hierro negro 4 x 8 pies 3/4" A36 | UND | 29013 | 24587.29 |  | MINIBANNER CON LINK
| Tola hierro negro 4 x 8 pies 5/8" A36 | UND | 22030 | 18669.49 |  | MINIBANNER CON LINK
| Tola hierro negro 4 x 8 pies 1/2" A36 | UND | 18100 | 15338.98 |  | MINIBANNER CON LINK
| Tola hierro negro 4 x 8 pies 3/8" A36 | UND | 13213 | 11197.46 |  | MINIBANNER CON LINK
| Tola hierro negro 4 x 8 pies 1/4" A36 | UND | 8290.58 | 7025.92 |  | MINIBANNER CON LINK
| Tola hierro negro 4 x 8 pies 3/16" A36 | UND | 6107.33 | 5175.7 |  | MINIBANNER CON LINK
| Tola hierro negro 4 x 8 pies 1/8" A36 | UND | 4132.92 | 3502.47 |  | MINIBANNER CON LINK
| Tola hierro negro 4 x 8 pies 1/16" A36 | UND | 3822 | 3238.98 |  | MINIBANNER CON LINK
| Perfil hierro galvanizado 1-1/2"x 1-1/2"x 20 pies 1.5mm | UND | 1044.3 | 885 |  | MINIBANNER CON LINK
| Disco de corte metal 7" Metabo | UND | 201.1 | 170.42 |  | MINIBANNER CON LINK
| Disco de corte metal 9" Metabo | UND | 235.98 | 199.98 |  | MINIBANNER CON LINK
| Soldadura Universal 6013 3/32" | LB | 110 | 93.22 |  | MINIBANNER CON LINK
| Soldadura Universal 7018 1/8" | LB | 155 | 131.36 |  | MINIBANNER CON LINK
| Zinc acanalado Calibre 34 - Plancha 6 x 3 pies | UND | 195 | 165.25 |  | MINIBANNER CON LINK
| Zinc acanalado Calibre 29 - Plancha 6 x 3 pies | UND | 260 | 220.34 |  | MINIBANNER CON LINK
| Caballete zinc calibre 34 - 6 pies | UND | 175 | 148.31 |  | MINIBANNER CON LINK
| Caballete zinc calibre 29 - 6 pies | UND | 250 | 211.86 |  | MINIBANNER CON LINK
| Aluzinc acanalado Plancha ancho 3.45 pies (espesor 0.55mm) | PL | 188.33 | 159.6 | Ancho útil 3.36 Pies por solapes | MINIBANNER CON LINK
| MetalDeck Cal. 22 (espesor 0.80mm) ancho 3.45 pies | PL | 595 | 504.24 | Ancho útil 3.36 Pies por solapes | MINIBANNER CON LINK
| MetalDeck Cal. 24 (espesor 0.60mm) ancho 3.45 pies | PL | 395 | 334.75 | Ancho útil 3.36 Pies por solapes | MINIBANNER CON LINK
| MetalDeck Cal. 26 (espesor 0.50mm) ancho 3.45 pies | PL | 365.85 | 310.04 | Ancho útil 3.36 Pies por solapes | MINIBANNER CON LINK
| Motosoldadora Lincoln 5.5KW | UND | 216000 | 183050.85 |  | MINIBANNER CON LINK
TECHOS - TÉRMICOS, LAMINAS ACANALADAS, POLICARBONATO, TEJAS, FASCIA
| Techo termico bronce polygal 10mmx2.10x11.98m | UND | 35790.58 | 30331 |  | Plasticos Comerciales - Materiales generales
| Techo termico verde cesped frosted plastcom 6mm x 2.10m x 11.98m | UND | 26103.96 | 22122 |  | Plasticos Comerciales - Materiales generales
| Techo termico transparente frosted plastcom forma s 6mm x 2.10m x 11.98m | UND | 26103.96 | 22122 |  | Plasticos Comerciales - Materiales generales
| Techo termico bronce frosted plastcom forma s 6mm x 2.10m x 11.98m | UND | 26103.96 | 22122 |  | Plasticos Comerciales - Materiales generales
| Techo termico transparente polygal 6mmx2.10x11.98m | UND | 26103.96 | 22122 |  | Plasticos Comerciales - Materiales generales
| Techo termico bronce termaluz 8mm x 2.10m x 11.98m | UND | 32178.6 | 27270 |  | Plasticos Comerciales - Materiales generales
| Techo termico transparente termaluz 8mm x 2.10m x 11.98m | UND | 32178.6 | 27270 |  | Plasticos Comerciales - Materiales generales
| Techo termico bronce sunlite 6mm x 2.10m x 5.8m | UND | 13806 | 11700 |  | Plasticos Comerciales - Materiales generales
| Techo termico bronce sunlite 8mm x 2.10m x 5.8m | UND | 16992 | 14400 |  | Plasticos Comerciales - Materiales generales
| Techo termico transparente frosted plastcom 4mmx2.10mx11.98m | UND | 18042.2 | 15290 |  | Plasticos Comerciales - Materiales generales
| Techo termico bronce frosted plastcom 4mmx2.10mx11.98m | UND | 18042.2 | 15290 |  | Plasticos Comerciales - Materiales generales
| Techo termico transparente plastcom 4 pared 12mmx2.10mx11.98m | UND | 38822 | 32900 |  | Plasticos Comerciales - Materiales generales
| Techo termico bronce plastcom 4 pared 12mmx2.10mx11.98m | UND | 25070 | 21245.76 |  | Plasticos Comerciales - Materiales generales
| Láminas acanaladas USA indust.V-250 - Suntuf - 0.80mm x 1.06m x 11.98m | UND | 8280 | 7016.95 |  | Plasticos Comerciales - Materiales generales
| Láminas acanaladas USA indust.V-250 - 0.80mm x 1.09m x 11.98m | UND | 7820 | 6627.12 |  | Plasticos Comerciales - Materiales generales
| Láminas acanaladas USA indust.V-250 - Extura - 0.80mm x 1.09m x 11.98m | UND | 7820 | 6627.12 |  | Plasticos Comerciales - Materiales generales
| Láminas acanaladas USA Sunsky 12 - 0.80mm x 0.965m x 11.98m | UND | 7015 | 5944.92 |  | Plasticos Comerciales - Materiales generales
| Láminas acanaladas Industrial 12 - 0.80mm x 0.965m x 11.98m | UND | 7015 | 5944.92 |  | Plasticos Comerciales - Materiales generales
| Láminas acanaladas Industrial 12 - Extura - 0.80mm x 0.965m x 11.98m | UND | 7015 | 5944.92 |  | Plasticos Comerciales - Materiales generales
| Láminas acanaladas Blanco opaco PVC ondulada 1mm x 0.86m x 10.99m | UND | 3450 | 2923.73 |  | Plasticos Comerciales - Materiales generales
| Láminas acanaladas Transp. perfil hierro ondulada - Policarbonato 0.70mm x 0.81 x 10.99m | UND | 4255 | 3605.93 |  | Plasticos Comerciales - Materiales generales
| Policarbonato seguridad transparente palshield fe500 12.7mm 48"x96" | UND | 90860 | 77000 |  | Plasticos Comerciales - Materiales generales
| Policarbonato seguridad transparente palshield ul6-1250 32mm 48"x96" | UND | 207680 | 176000 |  | Plasticos Comerciales - Materiales generales
| Policarbonato transparente palsun .080" 4'x8' | UND | 5192 | 4400 |  | Plasticos Comerciales - Materiales generales
| Policarbonato transparente palsun 1mm 4'x8' | UND | 3115.2 | 2640 |  | Plasticos Comerciales - Materiales generales
| Policarbonato transparente polygal uv2 1/2" 4'x8' | UND | 334267.2 | 283277.29 |  | Plasticos Comerciales - Materiales generales
| Policarbonato transparente polygal uv2 0.024" 4'x8' | UND | 2336.4 | 1980 |  | Plasticos Comerciales - Materiales generales
| Policarbonato transparente polygal uv2 1/8" 6.725'x16' | UND | 26219.6 | 22220 |  | Plasticos Comerciales - Materiales generales
| Policarbonato transparente polygal uv2 3/16" 6.725'x16' | UND | 41406.2 | 35090 |  | Plasticos Comerciales - Materiales generales
| Policarbonato transparente polygal uv2 3/16" 6.725'x19' | UND | 49194.2 | 41690 |  | Plasticos Comerciales - Materiales generales
| Policarbonato transparente plastcom uv2 1/8" 6.725'x16' | UND | 23623.6 | 20020 |  | Plasticos Comerciales - Materiales generales
| Policarbonato transparente plastcom uv2 3/16" 6.725'x16' | UND | 37634.92 | 31894 |  | Plasticos Comerciales - Materiales generales
| Policarbonato transparente polygal uv2 .080" 4'x8' | UND | 5192 | 4400 |  | Plasticos Comerciales - Materiales generales
| Teja gris mate Duramit PVC 2.5mmx1.04x5.68m | UND | 6238.66 | 5287 |  | Plasticos Comerciales - Materiales generales
| Teja roja paltile 43-1/4"X29-1/2" | UND | 2626.68 | 2226 |  | Plasticos Comerciales - Materiales generales
| Teja rojo mate Duramit 2.5mmx1.04x5.68m | UND | 6238.66 | 5287 |  | Plasticos Comerciales - Materiales generales
| Teja verde mate Duramit PVC 2.5mmx1.04x5.68m | UND | 6238.66 | 5287 |  | Plasticos Comerciales - Materiales generales
| Caballete p/tejas gris / rojo teja pvc duramit 2.5mm x 1.04m | UND | 985.3 | 835 |  | Plasticos Comerciales - Materiales generales
| Caballete p/tejas rojo paltile 6-3/4"x43-1/4" | UND | 1970.6 | 1670 |  | Plasticos Comerciales - Materiales generales
| Caballete p/tejas rojo paltile 7"x7"x96" | UND | 1149.32 | 974 |  | Plasticos Comerciales - Materiales generales
| Caballete p/tejas verde mate pvc duramit 2.5mm x 1.04m | UND | 985.3 | 835 |  | Plasticos Comerciales - Materiales generales
| Empalme p/tejas cubre falta roja teja paltile 2-3/4"x6-1/4"x78.7" | UND | 738.68 | 626 |  | Plasticos Comerciales - Materiales generales
| Empalme p/tejas gris mateduramit 1.04m | UND | 1026.6 | 870 |  | Plasticos Comerciales - Materiales generales
| Empalme p/tejas roja paltile 2"x4"x96" | UND | 738.68 | 626 |  | Plasticos Comerciales - Materiales generales
| Empalme p/tejas rojo mate duramit 1.04m | UND | 1026.6 | 870 |  | Plasticos Comerciales - Materiales generales
| Empalme p/tejas verde mate duramit 1.04m | UND | 1026.6 | 870 |  | Plasticos Comerciales - Materiales generales
| Empalme p/tejas verde perfil hierro 6"x81" | UND | 1026.6 | 870 |  | Plasticos Comerciales - Materiales generales
| Fascia madera blanca colourmix 63x10mmx2.9m | UND | 611.24 | 518 |  | Plasticos Comerciales - Materiales generales
| Fascia madera marron oscuro 150-25c 63x10mmx2.9m | UND | 611.24 | 518 |  | Plasticos Comerciales - Materiales generales
| Fascia madera perfil l ipe proyecto 50x50mm x 3.6m 230387 | UND | 1416 | 1200 |  | Plasticos Comerciales - Materiales generales
| Fascia madera hpc wpc 70x10x5800mm chocolate part. no. 230360 | UND | 2242 | 1900 |  | Plasticos Comerciales - Materiales generales
| Fascia madera hpc wpc 70x10x5800mm teak brown part. no. 230362 | UND | 2242 | 1900 |  | Plasticos Comerciales - Materiales generales
| Fascia madera coshield premium wc 142x13x5800mm oak vintage part. no. 230378 | UND | 4602 | 3900 |  | Plasticos Comerciales - Materiales generales
TORNILLOS
| Tarugo rojo 7/32" x 1-1/2" | UND | 1.93 | 1.64 |  | MINIBANNER CON LINK
| Tarugo verde 1/4" x 1-1/2" | UND | 2.5 | 2.12 |  | MINIBANNER CON LINK
| Tarugo azul 5/16" x 1-1/2" | UND | 2.5 | 2.12 |  | MINIBANNER CON LINK
| Tarugo naranja 3/8" x 1-1/2" | UND | 2.75 | 2.33 |  | MINIBANNER CON LINK
| Tarugo azul con tornillo | UND | 3.1 | 2.63 |  | MINIBANNER CON LINK
| Tornillo tirafondo 6 x 1" | UND | 1.15 | 0.97 |  | MINIBANNER CON LINK
| Tornillo tirafondo 8 x 1" | UND | 2.81 | 2.38 |  | MINIBANNER CON LINK
| Tornillo tirafondo 10 x 1" | UND | 2.5 | 2.12 |  | MINIBANNER CON LINK
| Tornillo tirafondo 12 x 1" | UND | 2.75 | 2.33 |  | MINIBANNER CON LINK
| Tornillo tirafondo 14 x 1" | UND | 3.5 | 2.97 |  | MINIBANNER CON LINK
| Tornillo tirafondo 14 x 3" | UND | 4.5 | 3.81 |  | MINIBANNER CON LINK
CABLES DE ACERO TRENZADO
| Cable de acero sin forro 1/16" 1.5mm | PL | 4.37 | 3.7 |  | MINIBANNER CON LINK
| Cable de acero sin forro 3/32" 2.0mm | PL | 7.28 | 6.17 |  | MINIBANNER CON LINK
| Cable de acero sin forro 1/8" 3.0mm | PL | 9.46 | 8.02 |  | MINIBANNER CON LINK
| Cable de acero sin forro 5/32" 4.0mm | PL | 10.34 | 8.76 |  | MINIBANNER CON LINK
| Cable de acero sin forro 3/16" 5.0mm | PL | 14.17 | 12.01 |  | MINIBANNER CON LINK
| Cable de acero sin forro 1/4" 6mm | PL | 18.2 | 15.42 |  | MINIBANNER CON LINK
| Cable de acero sin forro 5/16" 8.0mm | PL | 28.14 | 23.85 |  | MINIBANNER CON LINK
| Cable de acero sin forro 3/8" 10mm | PL | 42.74 | 36.22 |  | MINIBANNER CON LINK
| Cable de acero sin forro 1/2" 12.0mm | PL | 48.06 | 40.73 |  | MINIBANNER CON LINK
| Cable de acero con forro 1/16" 1.5mm | PL | 4.72 | 4 |  | MINIBANNER CON LINK
| Cable de acero con forro 3/32" 2.0mm | PL | 4.32 | 3.66 |  | MINIBANNER CON LINK
| Cable de acero con forro 1/8" 3.0mm | PL | 7 | 5.93 |  | MINIBANNER CON LINK
| Cable de acero con forro 5/32" 4.0mm | PL | 9 | 7.63 |  | MINIBANNER CON LINK
| Cable de acero con forro 3/16" 5.0mm | PL | 14 | 11.86 |  | MINIBANNER CON LINK
| Cable de acero con forro 1/4" 6mm | PL | 21 | 17.8 |  | MINIBANNER CON LINK
| Cable de acero con forro 5/16" 8.0mm | PL | 28 | 23.73 |  | MINIBANNER CON LINK
| Cable de acero con forro 3/8" 10mm | PL | 42 | 35.59 |  | MINIBANNER CON LINK
| Cable de acero con forro 1/2" 12.0mm | PL | 42 | 35.59 |  | MINIBANNER CON LINK
YESO - TODO COSTO
| Pañetes en Yeso en paredes | M2 | 488.25 | 413.77 |  | MINIBANNER CON LINK
| Pañetes en Yeso en techos y vigas | M2 | 509.25 | 431.57 |  | MINIBANNER CON LINK
| Plafones en Laminas -Panderetas Yeso | M2 | 2515 | 2131.36 |  | MINIBANNER CON LINK
| Cornisas | ML | 522 | 442.37 |  | MINIBANNER CON LINK
| Roseta 16" | UND | 450 | 381.36 |  | MINIBANNER CON LINK
| Roseta 24" | UND | 580 | 491.53 |  | MINIBANNER CON LINK
| Cantos en Yeso | ML | 195 | 165.25 |  | MINIBANNER CON LINK
TUBERIAS DE HORMIGON
| Tubo de Hormigon simple de 8" x 1.00m | UND | 885 | 750 |  | MINIBANNER CON LINK
| Tubos de Hormigon simple de 12" x 1.10m | UND | 1180 | 1000 |  | MINIBANNER CON LINK
| Tubos de Hormigon simple de 15¨ x 1.10m | UND | 2242 | 1900 |  | MINIBANNER CON LINK
| Tubos de Hormigon simple de 18¨ x 1.10m | UND | 2537 | 2150 |  | MINIBANNER CON LINK
| Tubos de Hormigon armado de 21¨ x 1.20m | UND | 2891 | 2450 |  | MINIBANNER CON LINK
| Tubos de Hormigon armado de 24¨ x 1.20m | UND | 3540 | 3000 |  | MINIBANNER CON LINK
| Tubos de Hormigon armado de 30¨ x 1.20m | UND | 4956 | 4200 |  | MINIBANNER CON LINK
| Tubos de Hormigon armado de 36¨ x 1.20m | UND | 6254 | 5300 |  | MINIBANNER CON LINK
| Tubos de Hormigon armado de 42¨ x 1.20m | UND | 7198 | 6100 |  | MINIBANNER CON LINK
| Tubos de Hormigon armado de 48¨ x 1.20m | UND | 9794 | 8300 |  | MINIBANNER CON LINK
| Tubos de Hormigon armado de 60¨ x 1.20m | UND | 17110 | 14500 |  | MINIBANNER CON LINK
| Tubos de Hormigon armado de 72¨ x 1.20m | UND | 23010 | 19500 |  | MINIBANNER CON LINK
TUBERIAS Y PIEZAS PVC PRESION - SCH-40
| Tubo ½"x19' PVC SCH-40 | UND | 155 | 131.36 |  | MINIBANNER CON LINK
| Tubo ¾"x19' PVC SCH-40 | UND | 205 | 173.73 |  | MINIBANNER CON LINK
| Tubo 1"x19' PVC SCH-40 | UND | 289 | 244.92 |  | MINIBANNER CON LINK
| Tubo 1-½"x19' PVC SCH-40 | UND | 510 | 432.2 |  | MINIBANNER CON LINK
| Tubo 2"x19' PVC SCH-40 | UND | 655 | 555.08 |  | MINIBANNER CON LINK
| Tubo 3"x19' PVC SCH-40 | UND | 1290 | 1093.22 |  | MINIBANNER CON LINK
| Tubo 4"x19' PVC SCH-40 | UND | 1780 | 1508.47 |  | MINIBANNER CON LINK
| Tubo 6"x19' PVC SCH-40 | UND | 3650 | 3093.22 |  | MINIBANNER CON LINK
| Tubo 8"x19' PVC SCH-40 | UND | 5780 | 4898.31 |  | MINIBANNER CON LINK
| Tubo ½"x19' PVC SCH-80 gris | UND | 355 | 300.85 |  | MINIBANNER CON LINK
| Tubo ¾"x19' PVC SCH-80 gris | UND | 491 | 416.1 |  | MINIBANNER CON LINK
| Tubo 1"x19' PVC SCH-80 gris | UND | 728 | 616.95 |  | MINIBANNER CON LINK
| Tubo 1-½"x19' PVC SCH-80 gris | UND | 1285 | 1088.98 |  | MINIBANNER CON LINK
| Tubo 2"x19' PVC SCH-80 gris | UND | 1665 | 1411.02 |  | MINIBANNER CON LINK
| Tubo 3"x19' PVC SCH-80 gris | UND | 2100 | 1779.66 |  | MINIBANNER CON LINK
| Tubo 4"x19' PVC SCH-80 gris | UND | 3820 | 3237.29 |  | MINIBANNER CON LINK
| Codo 1/2" x 90 PVC presión | UND | 8 | 6.78 |  | MINIBANNER CON LINK
| Codo 3/4" x 90 PVC presión | UND | 10 | 8.47 |  | MINIBANNER CON LINK
| Codo 1" x 90 PVC presión | UND | 18 | 15.25 |  | MINIBANNER CON LINK
| Codo 1-1/2" x 90 PVC presión | UND | 36 | 30.51 |  | MINIBANNER CON LINK
| Codo 2" x 90 PVC presión | UND | 53 | 44.92 |  | MINIBANNER CON LINK
| Codo 3" x 90 PVC presión | UND | 163 | 138.14 |  | MINIBANNER CON LINK
| Codo 4" x 90 PVC presión | UND | 301 | 255.08 |  | MINIBANNER CON LINK
| Codo 6" x 90 PVC presión | UND | 1014 | 859.32 |  | MINIBANNER CON LINK
| Codo 8" x 45 PVC presión | UND | 4218 | 3574.58 |  | MINIBANNER CON LINK
| Codo 8" x 90 PVC presión | UND | 4381 | 3712.71 |  | MINIBANNER CON LINK
| Codo 1/2" x 45 PVC presión | UND | 29 | 24.58 |  | MINIBANNER CON LINK
| Codo 3/4" x 45 PVC presión | UND | 10 | 8.47 |  | MINIBANNER CON LINK
| Codo 1" x 45 PVC presión | UND | 16 | 13.56 |  | MINIBANNER CON LINK
| Codo 1-1/2" x 45 PVC presión | UND | 29 | 24.58 |  | MINIBANNER CON LINK
| Codo 2" x 45 PVC presión | UND | 46 | 38.98 |  | MINIBANNER CON LINK
| Codo 3" x 45 PVC presión | UND | 117 | 99.15 |  | MINIBANNER CON LINK
| Codo 4" x 45 PVC presión | UND | 230 | 194.92 |  | MINIBANNER CON LINK
| Codo 6" x 45 PVC presión | UND | 878 | 744.07 |  | MINIBANNER CON LINK
| Tee 1/2" PVC presión | UND | 11 | 9.32 |  | MINIBANNER CON LINK
| Tee 3/4" PVC presión | UND | 19 | 16.1 |  | MINIBANNER CON LINK
| Tee 1" PVC presión | UND | 23 | 19.49 |  | MINIBANNER CON LINK
| Tee 1-1/2" PVC presión | UND | 49 | 41.53 |  | MINIBANNER CON LINK
| Tee 2" PVC presión | UND | 70 | 59.32 |  | MINIBANNER CON LINK
| Tee 3" PVC presión | UND | 200 | 169.49 |  | MINIBANNER CON LINK
| Tee 4" PVC presión | UND | 362 | 306.78 |  | MINIBANNER CON LINK
| Adaptador hembra 1/2" PVC presión | UND | 5.9 | 5 |  | MINIBANNER CON LINK
| Adaptador hembra 3/4" PVC presión | UND | 7 | 5.93 |  | MINIBANNER CON LINK
| Adaptador hembra 1" PVC presión | UND | 14 | 11.86 |  | MINIBANNER CON LINK
| Adaptador hembra 1-1/2" PVC presión | UND | 26 | 22.03 |  | MINIBANNER CON LINK
| Adaptador hembra 2" PVC presión | UND | 36 | 30.51 |  | MINIBANNER CON LINK
| Adaptador hembra 3" PVC presión | UND | 217 | 183.9 |  | MINIBANNER CON LINK
| Adaptador hembra 4" PVC presión | UND | 298 | 252.54 |  | MINIBANNER CON LINK
| Adaptador macho 1/2" PVC presión | UND | 5 | 4.24 |  | MINIBANNER CON LINK
| Adaptador macho 3/4" PVC presión | UND | 9 | 7.63 |  | MINIBANNER CON LINK
| Adaptador macho 1" PVC presión | UND | 14 | 11.86 |  | MINIBANNER CON LINK
| Adaptador macho 1-1/2" PVC presión | UND | 22 | 18.64 |  | MINIBANNER CON LINK
| Adaptador macho 2" PVC presión | UND | 36 | 30.51 |  | MINIBANNER CON LINK
| Adaptador macho 3" PVC presión | UND | 97 | 82.2 |  | MINIBANNER CON LINK
| Adaptador macho 4" PVC presión | UND | 179 | 151.69 |  | MINIBANNER CON LINK
| Adaptador macho 6" PVC presión | UND | 225 | 190.68 |  | MINIBANNER CON LINK
| Tapón hembra 1/2" PVC presión | UND | 8 | 6.78 |  | MINIBANNER CON LINK
| Tapón hembra 3/4" PVC presión | UND | 9 | 7.63 |  | MINIBANNER CON LINK
| Tapón hembra 1" PVC presión | UND | 14 | 11.86 |  | MINIBANNER CON LINK
| Tapón hembra 1-1/2" PVC presión | UND | 28 | 23.73 |  | MINIBANNER CON LINK
| Tapón hembra 2" PVC presión | UND | 35 | 29.66 |  | MINIBANNER CON LINK
| Tapón hembra 3" PVC presión | UND | 58 | 49.15 |  | MINIBANNER CON LINK
| Tapón hembra 4" PVC presión | UND | 97 | 82.2 |  | MINIBANNER CON LINK
| Reducción 3/4" a 1/2" PVC presión | UND | 7 | 5.93 |  | MINIBANNER CON LINK
| Reducción 1" a 1/2" PVC presión | UND | 8 | 6.78 |  | MINIBANNER CON LINK
| Reducción 1" a 3/4" PVC presión | UND | 11 | 9.32 |  | MINIBANNER CON LINK
| Reducción 1-1/2" a 1/2" PVC presión | UND | 18 | 15.25 |  | MINIBANNER CON LINK
| Reducción 1-1/2" a 1" PVC presión | UND | 38 | 32.2 |  | MINIBANNER CON LINK
| Reducción 2" a 1" PVC presión | UND | 35 | 29.66 |  | MINIBANNER CON LINK
| Reducción 3" a 2" PVC presión | UND | 110 | 93.22 |  | MINIBANNER CON LINK
| Reducción 4" a 2" PVC presión | UND | 220 | 186.44 |  | MINIBANNER CON LINK
| Reducción 4" a 3" PVC presión | UND | 290 | 245.76 |  | MINIBANNER CON LINK
| Junta Dresser PVC 1/2" | UND | 40 | 33.9 |  | MINIBANNER CON LINK
| Junta Dresser PVC 3/4" | UND | 60 | 50.85 |  | MINIBANNER CON LINK
| Junta Dresser PVC 1" | UND | 117 | 99.15 |  | MINIBANNER CON LINK
| Junta Dresser PVC 1-1/2" | UND | 199 | 168.64 |  | MINIBANNER CON LINK
| Junta Dresser PVC 2" | UND | 301 | 255.08 |  | MINIBANNER CON LINK
| Junta Dresser PVC 3" | UND | 627 | 531.36 |  | MINIBANNER CON LINK
| Junta Dresser PVC 4" | UND | 775 | 656.78 |  | MINIBANNER CON LINK
| Check horizontal 1/2" | UND | 467 | 395.76 |  | MINIBANNER CON LINK
| Check horizontal 3/4" | UND | 585 | 495.76 |  | MINIBANNER CON LINK
| Check horizontal 1" | UND | 825 | 699.15 |  | MINIBANNER CON LINK
| Check horizontal 1-1/2" | UND | 1535 | 1300.85 |  | MINIBANNER CON LINK
| Check vertical 1/2" | UND | 515 | 436.44 |  | MINIBANNER CON LINK
| Check vertical 3/4" | UND | 695 | 588.98 |  | MINIBANNER CON LINK
| Check vertical 1" | UND | 915 | 775.42 |  | MINIBANNER CON LINK
| Check vertical 1-1/2" | UND | 1995 | 1690.68 |  | MINIBANNER CON LINK
| Llave de paso de bola palanca 1/4" | UND | 343 | 290.68 |  | MINIBANNER CON LINK
| Llave de paso de bola palanca 1/2" | UND | 395 | 334.75 |  | MINIBANNER CON LINK
| Llave de paso de bola palanca 3/4" | UND | 595 | 504.24 |  | MINIBANNER CON LINK
| Llave de paso de bola palanca 1" | UND | 855 | 724.58 |  | MINIBANNER CON LINK
| Llave de paso de bola palanca 1-1/2" | UND | 945 | 800.85 |  | MINIBANNER CON LINK
| Llave de bola mariposa 1/2" | UND | 295 | 250 |  | MINIBANNER CON LINK
| Llave de bola mariposa 3/4" | UND | 392 | 332.2 |  | MINIBANNER CON LINK
TUBERIAS Y PIEZAS PVC DRENAJE
| Cemento PVC OATEY 32oz | UND | 1095 | 927.97 |  | MINIBANNER CON LINK
| Cemento PVC OATEY 16oz | UND | 530 | 449.15 |  | MINIBANNER CON LINK
| Cemento PVC OATEY 8oz | UND | 384 | 325.42 |  | MINIBANNER CON LINK
| Cemento PVC OATEY 4oz | UND | 434 | 367.8 |  | MINIBANNER CON LINK
| Tubo ½"x19' PVC SDR-26 | UND | 69 | 58.47 |  | MINIBANNER CON LINK
| Tubo ¾"x19' PVC SDR-26 | UND | 92 | 77.97 |  | MINIBANNER CON LINK
| Tubo 1"x19' PVC SDR-26 | UND | 142 | 120.34 |  | MINIBANNER CON LINK
| Tubo 1-½"x19' PVC SDR-26 | UND | 345 | 292.37 |  | MINIBANNER CON LINK
| Tubo 2"x19' PVC SDR-26 | UND | 540 | 457.63 |  | MINIBANNER CON LINK
| Tubo 3"x19' PVC SDR-26 | UND | 795 | 673.73 |  | MINIBANNER CON LINK
| Tubo 4"x19' PVC SDR-26 | UND | 995 | 843.22 |  | MINIBANNER CON LINK
| Tubo 6"x19' PVC SDR-26 | UND | 2095 | 1775.42 |  | MINIBANNER CON LINK
| Tubo 8"x19' PVC SDR-26 | UND | 4810 | 4076.27 |  | MINIBANNER CON LINK
| Tubo 1-1/2"x19 PVC SDR-41 | UND | 214 | 181.36 |  | MINIBANNER CON LINK
| Tubo 2"x19 PVC SDR-41 | UND | 320 | 271.19 |  | MINIBANNER CON LINK
| Tubo 3"x19 PVC SDR-41 | UND | 595 | 504.24 |  | MINIBANNER CON LINK
| Tubo 4"x19 PVC SDR-41 | UND | 995 | 843.22 |  | MINIBANNER CON LINK
| Tubo 6"x19 PVC SDR-41 | UND | 2095 | 1775.42 |  | MINIBANNER CON LINK
| Tubo 8"x19 PVC SDR-41 | UND | 3485 | 2953.39 |  | MINIBANNER CON LINK
| Tubo 1"x19' PVC DRENAJE | UND | 192 | 162.71 |  | MINIBANNER CON LINK
| Tubo 1-1/2"x19' PVC DRENAJE | UND | 210 | 177.97 |  | MINIBANNER CON LINK
| Tubo 2"x19' PVC DRENAJE | UND | 276 | 233.9 |  | MINIBANNER CON LINK
| Tubo 3"x19' PVC DRENAJE | UND | 398 | 337.29 |  | MINIBANNER CON LINK
| Tubo 4"x19' PVC DRENAJE | UND | 550 | 466.1 |  | MINIBANNER CON LINK
| Tubo 6"x19' PVC DRENAJE | UND | 1495 | 1266.95 |  | MINIBANNER CON LINK
| Tubo 8"x19' PVC DRENAJE | UND | 2250 | 1906.78 |  | MINIBANNER CON LINK
| Codo 2" x 90 PVC Drenaje | UND | 32 | 27.12 |  | MINIBANNER CON LINK
| Codo 3" x 90 PVC Drenaje | UND | 88 | 74.58 |  | MINIBANNER CON LINK
| Codo 4" x 90 PVC Drenaje | UND | 147 | 124.58 |  | MINIBANNER CON LINK
| Codo 6" x 90 PVC Drenaje | UND | 351 | 297.46 |  | MINIBANNER CON LINK
| Codo 2" x 45 PVC Drenaje | UND | 24 | 20.34 |  | MINIBANNER CON LINK
| Codo 3" x 45 PVC drenaje | UND | 56 | 47.46 |  | MINIBANNER CON LINK
| Codo 4" x 45 PVC Drenaje | UND | 88 | 74.58 |  | MINIBANNER CON LINK
| Codo 6" x 45 PVC Drenaje | UND | 291 | 246.61 |  | MINIBANNER CON LINK
| Tee 1-1/2" PVC drenaje | UND | 55 | 46.61 |  | MINIBANNER CON LINK
| Tee 2" PVC drenaje | UND | 85 | 72.03 |  | MINIBANNER CON LINK
| Tee 3" PVC drenaje | UND | 215 | 182.2 |  | MINIBANNER CON LINK
| Tee 4" PVC drenaje | UND | 350 | 296.61 |  | MINIBANNER CON LINK
| Tee 6" PVC drenaje | UND | 505 | 427.97 |  | MINIBANNER CON LINK
| Tee 3" x 2" PVC drenaje | UND | 155 | 131.36 |  | MINIBANNER CON LINK
| Tee 4" x 2" PVC drenaje | UND | 245 | 207.63 |  | MINIBANNER CON LINK
| Tee 4" x 3" PVC drenaje | UND | 325 | 275.42 |  | MINIBANNER CON LINK
| Tee 6" x 4" PVC drenaje | UND | 820 | 694.92 |  | MINIBANNER CON LINK
| Yee 2" x 2" PVC drenaje | UND | 85 | 72.03 |  | MINIBANNER CON LINK
| Yee 3" x 3" PVC drenaje | UND | 150 | 127.12 |  | MINIBANNER CON LINK
| Yee 4" x 4" PVC Drenaje | UND | 340 | 288.14 |  | MINIBANNER CON LINK
| Yee 6" a 6" PVC Drenaje | UND | 901 | 763.56 |  | MINIBANNER CON LINK
| Yee 3" a 2" PVC Drenaje | UND | 223 | 188.98 |  | MINIBANNER CON LINK
| Yee 4" a 2" PVC Drenaje | UND | 205 | 173.73 |  | MINIBANNER CON LINK
| Yee 4" a 3" PVC Drenaje | UND | 239 | 202.54 |  | MINIBANNER CON LINK
| Sifón 2" PVC drenaje | UND | 175 | 148.31 |  | MINIBANNER CON LINK
| Sifón 4" PVC drenaje | UND | 720 | 610.17 |  | MINIBANNER CON LINK
| Reducción 2" a 1-1/2" PVC drenaje | UND | 35 | 29.66 |  | MINIBANNER CON LINK
| Reducción 4" x 2" PVC drenaje | UND | 66 | 55.93 |  | MINIBANNER CON LINK
| Reducción 4" x 3" PVC drenaje | UND | 77 | 65.25 |  | MINIBANNER CON LINK
| Reducción 6" x 4" PVC drenaje | UND | 504 | 427.12 |  | MINIBANNER CON LINK
TUBERIAS POLIETILENO Y PIEZAS BRONCE
| Tubería Flexible Polietileno 12mm - PARA GLP | PIE | 20 | 16.95 |  | MINIBANNER CON LINK
| Tubería Flexible Polietileno 15mm | PIE | 29 | 24.58 |  | MINIBANNER CON LINK
| Tubería Flexible Polietileno 18mm | PIE | 29 | 24.58 |  | MINIBANNER CON LINK
| Conector Racor Macho 12mm | UND | 122.4 | 103.73 |  | MINIBANNER CON LINK
| Conector Racor Macho 15mm | UND | 131.84 | 111.73 |  | MINIBANNER CON LINK
| Conector Racor Macho 18mm | UND | 139.74 | 118.42 |  | MINIBANNER CON LINK
| Conector Racor hembra 12mm | UND | 153 | 129.66 |  | MINIBANNER CON LINK
| Conector Racor hembra 15mm | UND | 121.38 | 102.86 |  | MINIBANNER CON LINK
| Conector Racor hembra 18mm | UND | 139.05 | 117.84 |  | MINIBANNER CON LINK
| Codo hembra 1/2" - 12mm x 90 grados bronce | UND | 277 | 234.75 |  | MINIBANNER CON LINK
| Codo hembra 1/2" - 15mm x 90 grados bronce | UND | 235 | 199.15 |  | MINIBANNER CON LINK
| Codo hembra 1/2" - 18mm x 90 grados bronce | UND | 260 | 220.34 |  | MINIBANNER CON LINK
| Tee 12mm bronce | UND | 535 | 453.39 |  | MINIBANNER CON LINK
| Tee 15mm bronce | UND | 470 | 398.31 |  | MINIBANNER CON LINK
| Tee 18mm bronce | UND | 607 | 514.41 |  | MINIBANNER CON LINK
| Unión bronce 12mm | UND | 205 | 173.73 |  | MINIBANNER CON LINK
| Unión bronce 15mm | UND | 182 | 154.24 |  | MINIBANNER CON LINK
| Unión bronce 18mm | UND | 198 | 167.8 |  | MINIBANNER CON LINK
TUBERIAS y PIEZAS POLIPROPILENO PPR
| Tubería Polipropileno PPR 20mm | UND | 180.49 | 152.96 |  | Eurotubos Industriales
| Tubería Polipropileno PPR 25mm | UND | 261.8 | 221.86 |  | Eurotubos Industriales
| Tubería Polipropileno PPR 32mm | UND | 400.4 | 339.32 |  | Eurotubos Industriales
| Tubería Polipropileno PPR 50mm | UND | 1069.99 | 906.77 |  | Eurotubos Industriales
| Tubería Polipropileno PPR 63mm | UND | 1657.66 | 1404.8 |  | Eurotubos Industriales
| Tubería Polipropileno PPR 90mm | UND | 3819.2 | 3236.61 |  | Eurotubos Industriales
| Tubería Polipropileno PPR 110mm | UND | 5646.26 | 4784.97 |  | Eurotubos Industriales
| Tubería Polipropileno PPR 160mm | UND | 15222.59 | 12900.5 |  | Eurotubos Industriales
| Coupling 20mm PPR | UND | 5.54 | 4.69 |  | Eurotubos Industriales
| Coupling 25mm PPR | UND | 8.62 | 7.31 |  | Eurotubos Industriales
| Coupling 32mm PPR | UND | 14.17 | 12.01 |  | Eurotubos Industriales
| Coupling 50mm PPR | UND | 43.12 | 36.54 |  | Eurotubos Industriales
| Coupling 63mm PPR | UND | 84.39 | 71.52 |  | Eurotubos Industriales
| Coupling 90mm PPR | UND | 230.38 | 195.24 |  | Eurotubos Industriales
| Coupling 110mm PPR | UND | 440.44 | 373.25 |  | Eurotubos Industriales
| Coupling 160mm PPR | UND | 933.24 | 790.88 |  | Eurotubos Industriales
| Codo 20mm x 90 PPR | UND | 8.62 | 7.31 |  | Eurotubos Industriales
| Codo 25mm x 90 PPR | UND | 12.94 | 10.97 |  | Eurotubos Industriales
| Codo 32mm x 90PPR | UND | 22.18 | 18.8 |  | Eurotubos Industriales
| Codo 50mm x 90 PPR | UND | 78.23 | 66.3 |  | Eurotubos Industriales
| Codo 63mm x 90 PPR | UND | 154.62 | 131.03 |  | Eurotubos Industriales
| Codo 20mm x 45 PPR | UND | 11.7 | 9.92 |  | Eurotubos Industriales
| Codo 25mm x 45 PPR | UND | 17.25 | 14.62 |  | Eurotubos Industriales
| Codo 32mm x 45 PPR | UND | 24.64 | 20.88 |  | Eurotubos Industriales
| Codo 50mm x 45 PPR | UND | 80.08 | 67.86 |  | Eurotubos Industriales
| Codo 63mm x 45 PPR | UND | 157.7 | 133.64 |  | Eurotubos Industriales
| Tee 20mm PPR | UND | 11.7 | 9.92 |  | Eurotubos Industriales
| Tee 25mm PPR | UND | 17.86 | 15.14 |  | Eurotubos Industriales
| Tee 32mm PPR | UND | 30.8 | 26.1 |  | Eurotubos Industriales
| Tee 50mm PPR | UND | 93.02 | 78.83 |  | Eurotubos Industriales
| Tee 63mm PPR | UND | 192.81 | 163.4 |  | Eurotubos Industriales
| Unión universal 20mm PPR | UND | 25.87 | 21.92 |  | Eurotubos Industriales
| Unión universal 25mm PPR | UND | 44.35 | 37.58 |  | Eurotubos Industriales
| Unión universal 32mm PPR | UND | 66.53 | 56.38 |  | Eurotubos Industriales
| Unión universal 50mm PPR | UND | 161.39 | 136.77 |  | Eurotubos Industriales
| Unión universal 63mm PPR | UND | 306.15 | 259.45 |  | Eurotubos Industriales
| Codo macho 1/2" x 20 PPR | UND | 96.09 | 81.43 |  | Eurotubos Industriales
| Codo macho 1/2" x 25 PPR | UND | 109.03 | 92.4 |  | Eurotubos Industriales
| Codo macho 1/2" x 32 PPR | UND | 133.06 | 112.76 |  | Eurotubos Industriales
| Codo macho 1' x 32mm PPR | UND | 261.8 | 221.86 |  | Eurotubos Industriales
| Codo hembra1/2" x 20mm PPR | UND | 65.29 | 55.33 |  | Eurotubos Industriales
| Codo hembra 1/2" x 25mm PPR | UND | 72.07 | 61.08 |  | Eurotubos Industriales
| Codo hembra 1/2" x 32mm PPR | UND | 100.41 | 85.09 |  | Eurotubos Industriales
| Adaptador hembra 1/2" x 20mm PPR | UND | 60.98 | 51.68 |  | Eurotubos Industriales
| Adaptador hembra 1/2" x 25mm PPR | UND | 78.23 | 66.3 |  | Eurotubos Industriales
| Adaptador hembra 1/2" x 32mm PPR | UND | 76.38 | 64.73 |  | Eurotubos Industriales
| Adaptador hembra 3/4" x 20mm PPR | UND | 107.8 | 91.36 |  | Eurotubos Industriales
| Adaptador hembra 3/4" x 25mm PPR | UND | 85.62 | 72.56 |  | Eurotubos Industriales
| Adaptador hembra 3/4" x 32mm PPR | UND | 111.49 | 94.48 |  | Eurotubos Industriales
| Adaptador macho 1/2" x 20mm PPR | UND | 72.07 | 61.08 |  | Eurotubos Industriales
| Adaptador macho 1/2" x 25mm PPR | UND | 93.02 | 78.83 |  | Eurotubos Industriales
| Adaptador macho 1/2" x 32mm PPR | UND | 118.88 | 100.75 |  | Eurotubos Industriales
| Adaptador macho 3/4" x 20mm PPR | UND | 119.5 | 101.27 |  | Eurotubos Industriales
| Adaptador macho 3/4" x 25mm PPR | UND | 94.86 | 80.39 |  | Eurotubos Industriales
| Adaptador macho 3/4" x 32mm PPR | UND | 155.85 | 132.08 |  | Eurotubos Industriales
| Tapón macho 20mm | UND | 1.85 | 1.57 |  | Eurotubos Industriales
| Tapón macho 25mm | UND | 7.39 | 6.26 |  | Eurotubos Industriales
| Tapón macho 32mm | UND | 13.55 | 11.48 |  | Eurotubos Industriales
| Soportería 20mm | UND | 6.16 | 5.22 |  | Eurotubos Industriales
| Soportería 25mm | UND | 9.24 | 7.83 |  | Eurotubos Industriales
| Soportería 32mm | UND | 13.55 | 11.48 |  | Eurotubos Industriales
| Tapón 20mm | UND | 6.16 | 5.22 |  | Eurotubos Industriales
| Tapón 25mm | UND | 10.47 | 8.87 |  | Eurotubos Industriales
| Tapón 32mm | UND | 17.86 | 15.14 |  | Eurotubos Industriales
| Llave de paso con bola de metal 20mm | UND | 159.54 | 135.2 |  | Eurotubos Industriales
| Llave de paso con bola de metal 25mm | UND | 181.72 | 154 |  | Eurotubos Industriales
| Llave de paso con bola de metal 32mm | UND | 271.04 | 229.69 |  | Eurotubos Industriales
| Llave de paso con bola plástica 20mm | UND | 36.34 | 30.8 |  | Eurotubos Industriales
| Llave de paso con bola plástica 25mm | UND | 54.21 | 45.94 |  | Eurotubos Industriales
| Llave de paso con bola plástica 32mm | UND | 96.09 | 81.43 |  | Eurotubos Industriales
| Llave de paso con unión de metal 20mm | UND | 456.46 | 386.83 |  | Eurotubos Industriales
| Llave de paso con unión de metal 25mm | UND | 646.18 | 547.61 |  | Eurotubos Industriales
| Llave de paso con unión de metal 32mm | UND | 1005.93 | 852.48 |  | Eurotubos Industriales
TUBERIAS Y PIEZAS HIERRO GALVANIZADO H.G.
| Tubo 1/2"x20 H.G. | UND | 709 | 600.85 |  | MINIBANNER CON LINK
| Tubo 3/4"x20 H.G. | UND | 1219 | 1033.05 |  | MINIBANNER CON LINK
| Tubo 1"x20 H.G. | UND | 1392 | 1179.66 |  | MINIBANNER CON LINK
| Tubo 1-1/2"x20 H.G. | UND | 2035 | 1724.58 |  | MINIBANNER CON LINK
| Tubo 2"x20 H.G. | UND | 2795 | 2368.64 |  | MINIBANNER CON LINK
| Tubo 3"x20 H.G. | UND | 3650 | 3093.22 |  | MINIBANNER CON LINK
| Tubo 4"x20 H.G. | UND | 5100 | 4322.03 |  | MINIBANNER CON LINK
| Codo de 1/2" x 90 H.G. | UND | 25 | 21.19 |  | MINIBANNER CON LINK
| Codo de 3/4" x 90 H.G. | UND | 45 | 38.14 |  | MINIBANNER CON LINK
| Codo de 1" x 90 H.G. | UND | 60 | 50.85 |  | MINIBANNER CON LINK
| Codo de 1-1/2" x 90 H.G. | UND | 118 | 100 |  | MINIBANNER CON LINK
| Codo de 2" x 90 H.G. | UND | 140 | 118.64 |  | MINIBANNER CON LINK
| Codo de 3" x 90 H.G. | UND | 362 | 306.78 |  | MINIBANNER CON LINK
| Codo de 4" x 90 H.G. | UND | 969 | 821.19 |  | MINIBANNER CON LINK
| Codo niple de 1/2" H.G. | UND | 24 | 20.34 |  | MINIBANNER CON LINK
| Codo niple de 3/4" H.G. | UND | 46 | 38.98 |  | MINIBANNER CON LINK
| Codo niple de 1" H.G. | UND | 64 | 54.24 |  | MINIBANNER CON LINK
| Codo niple de 1-1/2" H.G. | UND | 110 | 93.22 |  | MINIBANNER CON LINK
| Codo niple de 2" x 90 H.G. | UND | 202 | 171.19 |  | MINIBANNER CON LINK
| Tee de 1/2" H.G. | UND | 49 | 41.53 |  | MINIBANNER CON LINK
| Tee de 3/4" H.G. | UND | 51 | 43.22 |  | MINIBANNER CON LINK
| Tee de 1" H.G. | UND | 84 | 71.19 |  | MINIBANNER CON LINK
| Tee de 1-1/2" H.G. | UND | 195 | 165.25 |  | MINIBANNER CON LINK
| Tee de 2" H.G. | UND | 220 | 186.44 |  | MINIBANNER CON LINK
| Tee de 3" H.G. | UND | 472 | 400 |  | MINIBANNER CON LINK
| Tee de 4" H.G. | UND | 888 | 752.54 |  | MINIBANNER CON LINK
| Coupling de 1/2" H.G. | UND | 20 | 16.95 |  | MINIBANNER CON LINK
| Coupling de 3/4" H.G. | UND | 29 | 24.58 |  | MINIBANNER CON LINK
| Coupling de 1" H.G. | UND | 40 | 33.9 |  | MINIBANNER CON LINK
| Coupling de 1-1/2" H.G. | UND | 74 | 62.71 |  | MINIBANNER CON LINK
| Coupling de 2" H.G. | UND | 202 | 171.19 |  | MINIBANNER CON LINK
| Coupling de 3" H.G. | UND | 248 | 210.17 |  | MINIBANNER CON LINK
| Coupling de 4" H.G. | UND | 323 | 273.73 |  | MINIBANNER CON LINK
| Niple de 1/2" x 12" H.G. | UND | 63 | 53.39 |  | MINIBANNER CON LINK
| Niple de 1/2" x 10" H.G. | UND | 53 | 44.92 |  | MINIBANNER CON LINK
| Niple de 1/2" x 8" H.G. | UND | 43 | 36.44 |  | MINIBANNER CON LINK
| Niple de 1/2" x 6" H.G. | UND | 31 | 26.27 |  | MINIBANNER CON LINK
| Niple de 1/2" x 5" H.G. | UND | 27 | 22.88 |  | MINIBANNER CON LINK
| Niple de 1/2" x 4" H.G. | UND | 21 | 17.8 |  | MINIBANNER CON LINK
| Niple de 1/2" x 3" H.G. | UND | 18 | 15.25 |  | MINIBANNER CON LINK
| Niple de 1/2" x 2-1/2" H.G. | UND | 17 | 14.41 |  | MINIBANNER CON LINK
| Niple de 1/2" x 2" H.G. | UND | 13 | 11.02 |  | MINIBANNER CON LINK
| Niple de 1/2" x 1-1/2" H.G. | UND | 11 | 9.32 |  | MINIBANNER CON LINK
| Niple de 1/2" x 1" H.G. | UND | 8 | 6.78 |  | MINIBANNER CON LINK
| Niple de 3/4" x 12" H.G. | UND | 79 | 66.95 |  | MINIBANNER CON LINK
| Niple de 3/4" x 10" H.G. | UND | 75 | 63.56 |  | MINIBANNER CON LINK
| Niple de 3/4" x 8" H.G. | UND | 64 | 54.24 |  | MINIBANNER CON LINK
| Niple de 3/4" x 6" H.G. | UND | 54 | 45.76 |  | MINIBANNER CON LINK
| Niple de 3/4" x 5" H.G. | UND | 50 | 42.37 |  | MINIBANNER CON LINK
| Niple de 3/4" x 4" H.G. | UND | 43 | 36.44 |  | MINIBANNER CON LINK
| Niple de 3/4" x 3" H.G. | UND | 22 | 18.64 |  | MINIBANNER CON LINK
| Niple de 3/4" x 2-1/2" H.G. | UND | 17 | 14.41 |  | MINIBANNER CON LINK
| Niple de 3/4" x 2" H.G. | UND | 15 | 12.71 |  | MINIBANNER CON LINK
| Niple de 3/4" x 1-1/2" H.G. | UND | 11 | 9.32 |  | MINIBANNER CON LINK
| Niple de 3/4" x 1" H.G. | UND | 9 | 7.63 |  | MINIBANNER CON LINK
| Tapón hembra 1/2" H.G. | UND | 12 | 10.17 |  | MINIBANNER CON LINK
| Tapón hembra 3/4" H.G. | UND | 15 | 12.71 |  | MINIBANNER CON LINK
| Tapón hembra 1" H.G. | UND | 43 | 36.44 |  | MINIBANNER CON LINK
| Tapón hembra 1-1/2" H.G. | UND | 52 | 44.07 |  | MINIBANNER CON LINK
| Tapón hembra 2" H.G. | UND | 90 | 76.27 |  | MINIBANNER CON LINK
| Tapón hembra 3" H.G. | UND | 259 | 219.49 |  | MINIBANNER CON LINK
| Tapón hembra 4" H.G. | UND | 248 | 210.17 |  | MINIBANNER CON LINK
| Tapón macho 1/2" H.G. | UND | 9 | 7.63 |  | MINIBANNER CON LINK
| Tapón macho 3/4" H.G. | UND | 14 | 11.86 |  | MINIBANNER CON LINK
| Tapón macho 1" H.G. | UND | 21 | 17.8 |  | MINIBANNER CON LINK
| Tapón macho 1-1/2" H.G. | UND | 37 | 31.36 |  | MINIBANNER CON LINK
| Tapón macho 2" H.G. | UND | 63 | 53.39 |  | MINIBANNER CON LINK
| Tapón macho 3" H.G. | UND | 185 | 156.78 |  | MINIBANNER CON LINK
APARATOS SANITARIOS, PIEZAS Y FITTINGS
| Inodoro Eco | UND | 5995 | 5080.51 |  | MINIBANNER CON LINK
| Inodoro combest blanco | UND | 6400 | 5423.73 |  | MINIBANNER CON LINK
| Inodoro Hermes blanco | UND | 13375 | 11334.75 |  | MINIBANNER CON LINK
| Inodoro Etna one | UND | 10195 | 8639.83 |  | MINIBANNER CON LINK
| Inodoro Zeus blanco | UND | 9475 | 8029.66 |  | MINIBANNER CON LINK
| Inodoro Corona blanco con tapa Smart | UND | 9995 | 8470.34 |  | MINIBANNER CON LINK
| Inodoro Corona blanco con tapa Montecarlo | UND | 12395 | 10504.24 |  | MINIBANNER CON LINK
| Inodoro Comp con tapa | UND | 39495 | 33470.34 |  | MINIBANNER CON LINK
| Inodoro Aquamax | UND | 5395 | 4572.03 |  | MINIBANNER CON LINK
| Inodoro Roma | UND | 5795 | 4911.02 |  | MINIBANNER CON LINK
| Asiento para inodoro fluxometro Royal | UND | 950 | 805.08 |  | MINIBANNER CON LINK
| Lavamanos corona blanco | UND | 1895 | 1605.93 |  | MINIBANNER CON LINK
| Lavamanos Faralosa blanco | UND | 1695 | 1436.44 |  | MINIBANNER CON LINK
| Lavamanos blanco 20x18 | UND | 6685 | 5665.25 |  | MINIBANNER CON LINK
| Lavamanos Corona blanco con pedestal | UND | 3695 | 3131.36 |  | MINIBANNER CON LINK
| Lavamanos blanco con pedestal | UND | 4145 | 3512.71 |  | MINIBANNER CON LINK
| Lavamanos Humus blanco con pedestal | UND | 2895 | 2453.39 |  | MINIBANNER CON LINK
| Lavamanos de pedestal Mediterraneo | UND | 4675 | 3961.86 |  | MINIBANNER CON LINK
| Pedestal Simplex blanco | UND | 3195 | 2707.63 |  | MINIBANNER CON LINK
| Pedestal Piamonte blanco Corona | UND | 6458 | 5472.88 |  | MINIBANNER CON LINK
| Pedestal Mazara blanco Corona | UND | 7458.58 | 6320.83 |  | MINIBANNER CON LINK
| Pedestal blanco Bath Collection | UND | 4010 | 3398.31 |  | MINIBANNER CON LINK
| Mueble hidrofugo de Lavamanos con espejo 0.80m | UND | 150600.25 | 127627.33 |  | MINIBANNER CON LINK
| Mueble hidrofugo de Lavamanos con espejo 0.40m | UND | 10364.75 | 8783.69 |  | MINIBANNER CON LINK
| Juego de accesorios de baño cristal y cromado | UND | 3950 | 3347.46 |  | MINIBANNER CON LINK
| Juego accesorios baño 6 piezas blanco | UND | 1745 | 1478.81 |  | MINIBANNER CON LINK
| Fregadero Acero Inox. Doble 22" x 33" 9´ | UND | 4795 | 4063.56 |  | MINIBANNER CON LINK
| Fregadero Acero Inox. Doble 22" x 33" 7´ | UND | 2995 | 2538.14 |  | MINIBANNER CON LINK
| Fregadero Acero Inox. sencillo 25"x22" 6´ | UND | 1295 | 1097.46 |  | MINIBANNER CON LINK
| Fregadero Acero Inox. sencillo 15"x15" 6´ | UND | 1985 | 1682.2 |  | MINIBANNER CON LINK
| Lavadero en granito sencillo | UND | 3800 | 3220.34 |  | MINIBANNER CON LINK
| Lavadero en granito doble | UND | 5200 | 4406.78 |  | MINIBANNER CON LINK
| Bañera en fibra de vidrio con falda | UND | 8694.99 | 7368.64 |  | MINIBANNER CON LINK
| Bañera en acrílico con falda | UND | 9894 | 8384.75 |  | MINIBANNER CON LINK
| Bañera en metal con falda | UND | 10950 | 9279.66 |  | MINIBANNER CON LINK
| Mampara de cristal templado para bañera 0.80m x 1.90m x 8mm | UND | 4299.75 | 3643.86 |  | MINIBANNER CON LINK
| Mampara de cristal templado para bañera 0.90m x 1.90m x 8mm | UND | 5559.75 | 4711.65 |  | MINIBANNER CON LINK
| Mampara de cristal templado para bañera 1.00m x 1.90m x 8mm | UND | 5495 | 4656.78 |  | MINIBANNER CON LINK
| Plato de ducha 0.90x0.90m blanco en acrílico | UND | 5995 | 5080.51 |  | MINIBANNER CON LINK
| Barra de seguridad acero inoxidable ducha/indoro 60cms | UND | 3994.99 | 3385.58 |  | MINIBANNER CON LINK
| Barra de seguridad acero inoxidable ducha/indoro 40cms | UND | 2350 | 1991.53 |  | MINIBANNER CON LINK
| Ducha plastica | UND | 1225 | 1038.14 |  | MINIBANNER CON LINK
| Roceador ducha Urrea | UND | 796 | 674.58 |  | MINIBANNER CON LINK
| Pichorro cromado para baño toma de 1/2" | UND | 525 | 444.92 |  | MINIBANNER CON LINK
| Orinal pequeño blanco Bettor | UND | 2695 | 2283.9 |  | MINIBANNER CON LINK
| Orinal blanco Trebol 1.0 gpf | UND | 3789.56 | 3211.49 |  | MINIBANNER CON LINK
| Desague PVC para bañera Eastman | UND | 450 | 381.36 |  | MINIBANNER CON LINK
| Desague PVC para bañera de pie Eastman | UND | 725 | 614.41 |  | MINIBANNER CON LINK
| Desague para fregadero sencillo PVC | UND | 110 | 93.22 |  | MINIBANNER CON LINK
| Desague para fregadero doble 1-1/2" x 6" PVC | UND | 182 | 154.24 |  | MINIBANNER CON LINK
| Rejilla para desague piso acero Inoxidable 2" | UND | 395 | 334.75 |  | MINIBANNER CON LINK
| Rejilla para desague piso sencilla zinc 2" | UND | 53 | 44.92 |  | MINIBANNER CON LINK
| Calentador de tanque fibra vidrio local 6Gls | UND | 9575 | 8114.41 |  | MINIBANNER CON LINK
| Calentador de tanque fibra vidrio local 12 Gls | UND | 11295 | 9572.03 |  | MINIBANNER CON LINK
| Calentador de línea - Gas Propano 37 Lt. | UND | 97200 | 82372.88 |  | MINIBANNER CON LINK
| Calentador de línea - Gas Propano 23 Lt. | UND | 78084 | 66172.88 |  | MINIBANNER CON LINK
| Calentador de línea - Gas Propano 20 Lt. | UND | 60622.56 | 51375.05 |  | MINIBANNER CON LINK
| Calentador de línea - Gas Propano 12 Lt. | UND | 24084 | 20410.17 |  | MINIBANNER CON LINK
| Calentador de línea - Gas Propano 7.5 Lt. | UND | 11340 | 9610.17 |  | MINIBANNER CON LINK
| Calentador de línea - Eléctrico 220v EeMax | UND | 19980 | 16932.2 |  | MINIBANNER CON LINK
| Niple Cromado 1/2" x 3" | UND | 55 | 46.61 |  | MINIBANNER CON LINK
| Cubrefalta cromado 1/2" | UND | 23 | 19.49 |  | MINIBANNER CON LINK
| Cubrefalta cromado 3/4" | UND | 35 | 29.66 |  | MINIBANNER CON LINK
| Llave Angular 1/2" a 3/8" | UND | 185 | 156.78 |  | MINIBANNER CON LINK
| Manguera flexible lavamanos inoxidable 3/8" Eastman | UND | 285 | 241.53 |  | MINIBANNER CON LINK
| Manguera flexible inodoro inoxidable 3/8" Eastman | UND | 280 | 237.29 |  | MINIBANNER CON LINK
| Manguera flexible orinal inoxidable 3/8" Eastman | UND | 280 | 237.29 |  | MINIBANNER CON LINK
| Junta de Cera inodoro Swan Max | UND | 110 | 93.22 |  | MINIBANNER CON LINK
| Arandela PVC 4x4" | UND | 95 | 80.51 |  | MINIBANNER CON LINK
| Juego de tornillos de basineta | UND | 125 | 105.93 |  | MINIBANNER CON LINK
| Gancho para fijación aérea Drenaje PVC | UND | 278.95 | 236.4 |  | MINIBANNER CON LINK
| Boquilla para lavamanos 1-1/4" x 5 PVC Eastman | UND | 288 | 244.07 |  | MINIBANNER CON LINK
| Boquilla para lavamanos 1-1/4" push button c/rebose | UND | 699 | 592.37 |  | MINIBANNER CON LINK
| Boquilla metal para fregadero 4-1/2" | UND | 239 | 202.54 |  | MINIBANNER CON LINK
| Boquilla Automática metal lavamanos 1-1/4" | UND | 795 | 673.73 |  | MINIBANNER CON LINK
| Sifón 1-1/4" PVC para lavamanos | UND | 119.47 | 101.25 |  | MINIBANNER CON LINK
| Cola de Extensión PVC 1-1/4" x 8" PVC lavamanos | UND | 23.89 | 20.25 |  | MINIBANNER CON LINK
| Cola de Extensión PVC 1-1/2" x 8" PVC lavamanos | UND | 22.3 | 18.9 |  | MINIBANNER CON LINK
| Rollo Teflón 1" | UND | 22 | 18.64 |  | MINIBANNER CON LINK
| Silicón transparente antihongos | UND | 282.49 | 239.4 |  | MINIBANNER CON LINK
| Silicón poliuretano de alta resistencia | UND | 388 | 328.81 |  | MINIBANNER CON LINK
| Valvula para cisterna 1/2" | UND | 390.29 | 330.75 |  | MINIBANNER CON LINK
| Valvula para cisterna 3/4" | UND | 643.57 | 545.4 |  | MINIBANNER CON LINK
| Valvula para cisterna 1" | UND | 1422 | 1205.08 |  | MINIBANNER CON LINK
| Flota plástica para válvula de cisterna 1/4" x 12" | UND | 165 | 139.83 |  | MINIBANNER CON LINK
| Tapa cisterna en aluminio 24" x 24" | UND | 1966 | 1666.1 |  | MINIBANNER CON LINK
| Tapa cisterna en tola corrugada 24" x 24" | UND | 3825 | 3241.53 |  | MINIBANNER CON LINK
| Tapa cisterna en tola lisa 24" x 24" | UND | 3425 | 2902.54 |  | MINIBANNER CON LINK
| Tapa cisterna en aluminio 24" x 24" | UND | 2575 | 2182.2 |  | MINIBANNER CON LINK
| Tapa cisterna en tola corrugada 27" x 27" | UND | 3585 | 3038.14 |  | MINIBANNER CON LINK
| Tapa cisterna en tola lisa 27" x 27" | UND | 2039 | 1727.97 |  | MINIBANNER CON LINK
| Tapa cisterna en aluminio 30" x 30" | UND | 3475 | 2944.92 |  | MINIBANNER CON LINK
| Tapa cisterna en tola corrugada 30" x 30" | UND | 3225 | 2733.05 |  | MINIBANNER CON LINK
| Tapa cisterna en tola lisa 30" x 30" | UND | 4225 | 3580.51 |  | MINIBANNER CON LINK
MEZCLADORAS Y LLAVES
| Mezcladora Eastman lavamanos | UND | 1750 | 1483.05 |  | MINIBANNER CON LINK
| Mezcladora Sayco Pasadena empotrada ducha | UND | 3950 | 3347.46 |  | MINIBANNER CON LINK
| Mezcladora monomando de superficie para ducha | UND | 6500 | 5508.47 |  | MINIBANNER CON LINK
| Mezcladora para fregadero cromo Deluxe Ons | UND | 9500 | 8050.85 |  | MINIBANNER CON LINK
| Mezcladora para fregadero cromo monomando | UND | 4500 | 3813.56 |  | MINIBANNER CON LINK
| Llave de empotar para ducha Sayco | UND | 1850 | 1567.8 |  | MINIBANNER CON LINK
| Llave sencilla cromada | UND | 1100 | 932.2 |  | MINIBANNER CON LINK
| Llave cromada para orinal | UND | 850 | 720.34 |  | MINIBANNER CON LINK
| Valvula fluxometro para inodoro Helvex | UND | 9375 | 7944.92 |  | MINIBANNER CON LINK
| Valvula fluxometro para orinal Helvex | UND | 9368.75 | 7939.62 |  | MINIBANNER CON LINK
| Valvula fluxometro para inod./orinal con sensor infrarojo | UND | 38493.75 | 32621.82 |  | MINIBANNER CON LINK
| Sensor infrarojo para Valvula fluxometro inod. | UND | 40625 | 34427.97 |  | MINIBANNER CON LINK
| Válvula push button cromada Helvex para orinal | UND | 7812.5 | 6620.76 |  | MINIBANNER CON LINK
| Valvula push button cromada Brown para orinal | UND | 7812.5 | 6620.76 |  | MINIBANNER CON LINK
| Llave de chorro de 1/2" | UND | 750 | 635.59 |  | MINIBANNER CON LINK
| Llave de chorro de 1/2" pesada | UND | 890 | 754.24 |  | MINIBANNER CON LINK
TINACOS
| Tinaco Agua Tinacom 265 GLS | UND | 6285 | 5326.27 |  | MINIBANNER CON LINK
| Tinaco Agua Tinacom 400 GLS | UND | 10220 | 8661.02 |  | MINIBANNER CON LINK
| Tinaco Agua Plastica 530 GLS | UND | 13315 | 11283.9 |  | MINIBANNER CON LINK
| Tinaco Tinagua 700 GLS | UND | 16750 | 14194.92 |  | MINIBANNER CON LINK
| Tinaco Tinagua 1,100 GLS | UND | 25900 | 21949.15 |  | MINIBANNER CON LINK
BOMBAS DE AGUA, TANQUES PRESION Y FITTINGS
| Bomba para cisterna 5HP 3PH Myers | UND | 153750 | 130296.61 |  | MINIBANNER CON LINK
| Bomba para cisterna 5HP 1PH Myers | UND | 100995 | 85588.98 |  | MINIBANNER CON LINK
| Bomba para cisterna 3HP Myers | UND | 67925 | 57563.56 |  | MINIBANNER CON LINK
| Bomba para cisterna 2HP Myers | UND | 24500 | 20762.71 |  | MINIBANNER CON LINK
| Bomba para cisterna 1HP Myers | UND | 18353 | 15553.39 |  | MINIBANNER CON LINK
| Bomba para cisterna 3/4HP Myers | UND | 11952 | 10128.81 |  | MINIBANNER CON LINK
| Bomba para cisterna 1/2HP Myers | UND | 11458 | 9710.17 |  | MINIBANNER CON LINK
| Bomba ladrona 1/2HP Pedrollo | UND | 5880 | 4983.05 |  | MINIBANNER CON LINK
| Bomba ladrona 1/2HP con tanque de presión | UND | 4795 | 4063.56 |  | MINIBANNER CON LINK
| Bomba sumergible 1 1/2 HP Myers | UND | 40225 | 34088.98 |  | MINIBANNER CON LINK
| Bomba sumergible 1HP Myers | UND | 26000 | 22033.9 |  | MINIBANNER CON LINK
| Bomba sumergible 1/2 HP Myers | UND | 28726 | 24344.07 |  | MINIBANNER CON LINK
| Caja de control Pentek 5HP | UND | 12850 | 10889.83 |  | MINIBANNER CON LINK
| Caja de control Pentek 3HP | UND | 11700 | 9915.25 |  | MINIBANNER CON LINK
| Caja de control Pentek 1HP | UND | 5890 | 4991.53 |  | MINIBANNER CON LINK
| Caja de control Pentek 3/4HP | UND | 5460 | 4627.12 |  | MINIBANNER CON LINK
| Caja de control Pentek 1/2HP | UND | 4513.52 | 3825.02 |  | MINIBANNER CON LINK
| Tanque de presión galvanizado Economax Local 120 GLS | UND | 12500 | 10593.22 |  | MINIBANNER CON LINK
| Tanque de presión galvanizado Economax Local 82 GLS | UND | 9200 | 7796.61 |  | MINIBANNER CON LINK
| Tanque de presión galvanizado Economax Local 60 GLS | UND | 5500 | 4661.02 |  | MINIBANNER CON LINK
| Tanque de presión galvanizado Economax Local 40 GLS | UND | 4300 | 3644.07 |  | MINIBANNER CON LINK
| Motobomba 7.5HP 4"x4" gasolina Evans | UND | 26800 | 22711.86 |  | MINIBANNER CON LINK
| Motobomba 9.50HP 3"x3" gasolina Evans | UND | 35559.99 | 30135.58 |  | MINIBANNER CON LINK
ELECTRICOS
| Alambre THHW-/THHN # 1/0, Str. | PL | 178.05 | 150.89 |  | MINIBANNER CON LINK
| Alambre THHW-/THHN # 2/0, Str. | PL | 222.35 | 188.43 |  | MINIBANNER CON LINK
| Alambre THHW-/THHN # 3/0, Str. | PL | 262.4 | 222.37 |  | MINIBANNER CON LINK
| Alambre THHW-/THHN # 4/0, Str. | PL | 353.2 | 299.32 |  | MINIBANNER CON LINK
| Alambre THHW-/THHN # 2, Str. | PL | 110.25 | 93.43 |  | MINIBANNER CON LINK
| Alambre THHW-/THHN # 4, Str. | PL | 72.81 | 61.7 |  | MINIBANNER CON LINK
| Alambre THHW-/THHN # 6, Str. | PL | 47.05 | 39.87 |  | MINIBANNER CON LINK
| Alambre THHW-/THHN # 8, Str. | PL | 29.72 | 25.19 |  | MINIBANNER CON LINK
| Alambre THHW-/THHN #10, Str., bco. | PL | 21.15 | 17.92 |  | MINIBANNER CON LINK
| Alambre THHW-/THHN #12, Str., bco. | PL | 11.25 | 9.53 |  | MINIBANNER CON LINK
| Alambre THHW-/THHN #14, Str. | PL | 7.47 | 6.33 |  | MINIBANNER CON LINK
| Alambre milimétrico 1.5mm (#14 Str.) | PL | 5.83 | 4.94 |  | MINIBANNER CON LINK
| Alambre milimétrico 2.5mm (#12 Str.) | PL | 8.63 | 7.31 |  | MINIBANNER CON LINK
| Alambre milimétrico 4mm (#10 Str.) | PL | 13.53 | 11.47 |  | MINIBANNER CON LINK
| Alambre milimétrico 6mm (#8 Str.) | PL | 22.05 | 18.69 |  | MINIBANNER CON LINK
| Alambre milimétrico 10mm (#6 Str.) | PL | 34.1 | 28.9 |  | MINIBANNER CON LINK
| Alambre milimétrico 16mm (#4 Str.) | PL | 42.14 | 35.71 |  | MINIBANNER CON LINK
| Alambre milimétrico 25mm (#2 Str.) | PL | 55.12 | 46.71 |  | MINIBANNER CON LINK
| Alambre Goma No. 14 x 2 | PL | 12.85 | 10.89 |  | MINIBANNER CON LINK
| Alambre Goma No. 14 x 3 | PL | 16.96 | 14.37 |  | MINIBANNER CON LINK
| Alambre Goma No. 14 x 4 | PL | 18.45 | 15.64 |  | MINIBANNER CON LINK
| Alambre Goma No. 12 x 2 | PL | 20.56 | 17.42 |  | MINIBANNER CON LINK
| Alambre Goma No. 12 x 3 | PL | 28.9 | 24.49 |  | MINIBANNER CON LINK
| Alambre Goma No. 12 x 4 | PL | 33.05 | 28.01 |  | MINIBANNER CON LINK
| Alambre Goma No. 10 x 2 | PL | 27.66 | 23.44 |  | MINIBANNER CON LINK
| Alambre Goma No. 10 x 3 | PL | 38.99 | 33.04 |  | MINIBANNER CON LINK
| Alambre Goma No. 10 x 4 | PL | 58.36 | 49.46 |  | MINIBANNER CON LINK
| Alambre Goma No. 8 x 2 | PL | 95 | 80.51 |  | MINIBANNER CON LINK
| Alambre Goma No. 8 x 3 | PL | 119 | 100.85 |  | MINIBANNER CON LINK
| Alambre Goma No. 8 x 4 | PL | 150 | 127.12 |  | MINIBANNER CON LINK
| Alambre duplo #20, Str. | PL | 6.14 | 5.2 |  | MINIBANNER CON LINK
| Alambre duplo #18, Str. | PL | 8.9 | 7.54 |  | MINIBANNER CON LINK
| Alambre duplo #16, Str. | PL | 12.1 | 10.25 |  | MINIBANNER CON LINK
| Alambre duplo #14, Str. | PL | 18.14 | 15.37 |  | MINIBANNER CON LINK
| Alambre duplo #12, Str. | PL | 22.85 | 19.36 |  | MINIBANNER CON LINK
| Alambre duplo #10, Str. | PL | 42.03 | 35.62 |  | MINIBANNER CON LINK
| Alambre Vinil UF No. 14 x 2 | PL | 31.02 | 26.29 |  | MINIBANNER CON LINK
| Alambre Vinil UF No. 14 x 3 | PL | 29.85 | 25.3 |  | MINIBANNER CON LINK
| Alambre Vinil UF No. 12 x 2 | PL | 27.9 | 23.64 |  | MINIBANNER CON LINK
| Alambre Vinil UF No. 12 x 3 | PL | 45.41 | 38.48 |  | MINIBANNER CON LINK
| Alambre Vinil UF No. 10 x 2 | PL | 46.09 | 39.06 |  | MINIBANNER CON LINK
| Alambre Vinil UF No. 10 x 3 | PL | 54.2 | 45.93 |  | MINIBANNER CON LINK
| Alambre Vinil UF No. 8 x 2 | PL | 61.32 | 51.97 |  | MINIBANNER CON LINK
| Alambre Vinil UF No. 8 x 3 | PL | 98.14 | 83.17 |  | MINIBANNER CON LINK
| Alambre Coaxial RG-59 | PL | 21.23 | 17.99 |  | MINIBANNER CON LINK
| Alambre UTP CAT. 6 | PL | 43 | 36.44 |  | MINIBANNER CON LINK
| Alambre para teléfono 4 hilos 2x2/24 | PL | 14 | 11.86 |  | MINIBANNER CON LINK
| Bombillo 23 w. bajo consumo | UND | 260 | 220.34 |  | MINIBANNER CON LINK
| Breakers 1 ph, 15 amp, GE | UND | 525 | 444.92 |  | MINIBANNER CON LINK
| Breakers 1 ph, 20 amp, GE | UND | 350 | 296.61 |  | MINIBANNER CON LINK
| Breakers 1 ph, 30 amp, GE | UND | 480 | 406.78 |  | MINIBANNER CON LINK
| Breakers 2 ph, 40 amp, doble, GE | UND | 820 | 694.92 |  | MINIBANNER CON LINK
| Breakers 2 ph, 60 amp, doble, GE | UND | 955 | 809.32 |  | MINIBANNER CON LINK
| Caja octagonal de ½-¾", americana | UND | 60 | 50.85 |  | MINIBANNER CON LINK
| Caja metal 2"x4" de ½", americana | UND | 45.38 | 38.46 |  | MINIBANNER CON LINK
| Caja metal 2"x4" de ¾", americana | UND | 38.59 | 32.7 |  | MINIBANNER CON LINK
| Caja metal 4"x4" de ½-¾", americana | UND | 136 | 115.25 |  | MINIBANNER CON LINK
| Caja suplemento metal octagonal 3/4" | UND | 141.27 | 119.72 |  | MINIBANNER CON LINK
| Caja metal octagonal USA 1/2"-3/4" | UND | 52 | 44.07 |  | MINIBANNER CON LINK
| Registro metal 5"x5" USA 1/2"-3/4" | UND | 195 | 165.25 |  | MINIBANNER CON LINK
| Registro metal 10"x6"x4" | UND | 301 | 255.08 |  | MINIBANNER CON LINK
| Registro metal 10"x10"x4" | UND | 372 | 315.25 |  | MINIBANNER CON LINK
| Registro metal 10"x10"x6" | UND | 505 | 427.97 |  | MINIBANNER CON LINK
| Registro metal 15"x12"x4" | UND | 645 | 546.61 |  | MINIBANNER CON LINK
| Registro metal 15"x12"x6" | UND | 1070 | 906.78 |  | MINIBANNER CON LINK
| Registro 12"x12"x6" NEMA | UND | 1672.04 | 1416.98 |  | MINIBANNER CON LINK
| Cinta adhesiva "3M" (rollo) | UND | 450 | 381.36 |  | MINIBANNER CON LINK
| Codo pvc eléctrico ½" x 90º | UND | 25 | 21.19 |  | MINIBANNER CON LINK
| Codo pvc eléctrico ¾" x 90º | UND | 45 | 38.14 |  | MINIBANNER CON LINK
| Codo pvc eléctrico 1" x 90º | UND | 63 | 53.39 |  | MINIBANNER CON LINK
| Codo pvc eléctrico 1 ½" x 90º | UND | 93 | 78.81 |  | MINIBANNER CON LINK
| Codo pvc eléctrico 2" x 90º | UND | 61 | 51.69 |  | MINIBANNER CON LINK
| Codo pvc eléctrico 3" x 90º | UND | 172 | 145.76 |  | MINIBANNER CON LINK
| Codo pvc eléctrico 4" x 90º | UND | 255 | 216.1 |  | MINIBANNER CON LINK
| Tubería Conduflex 1/2" | PL | 7 | 5.93 |  | MINIBANNER CON LINK
| Tubería Conduflex 3/4" | PL | 13 | 11.02 |  | MINIBANNER CON LINK
| Tubería Conduflex 1" | PL | 16 | 13.56 |  | MINIBANNER CON LINK
| Tubería Liquid Tight LT 1/2" | PL | 35 | 29.66 |  | MINIBANNER CON LINK
| Tubería Liquid Tight LT 3/4" | PL | 48 | 40.68 |  | MINIBANNER CON LINK
| Tubería Liquid Tight LT 1" | PL | 73 | 61.86 |  | MINIBANNER CON LINK
| Tubería Liquid Tight LT 1-1/2" | PL | 136 | 115.25 |  | MINIBANNER CON LINK
| Tubería EMT 1/2" X 10 pies | UND | 101.33 | 85.87 |  | MINIBANNER CON LINK
| Tubería EMT 3/4" X 10 pies | UND | 241.86 | 204.97 |  | MINIBANNER CON LINK
| Tubería EMT 1" X 10 pies | UND | 218.52 | 185.19 |  | MINIBANNER CON LINK
| Tubería EMT 1 - 1/2" X 10 pies | UND | 391.91 | 332.13 |  | MINIBANNER CON LINK
| Tubería EMT 2" X 10 pies | UND | 492.52 | 417.39 |  | MINIBANNER CON LINK
| Tubería EMT 3" X 10 pies | UND | 1305.38 | 1106.25 |  | MINIBANNER CON LINK
| Tubería EMT 4" X 10 pies | UND | 1330.91 | 1127.89 |  | MINIBANNER CON LINK
| Abrazadera ½" EMT | UND | 2 | 1.69 |  | MINIBANNER CON LINK
| Abrazadera 3/4" EMT | UND | 4 | 3.39 |  | MINIBANNER CON LINK
| Abrazadera 1" EMT | UND | 5 | 4.24 |  | MINIBANNER CON LINK
| Abrazadera 1½" EMT | UND | 11 | 9.32 |  | MINIBANNER CON LINK
| Abrazadera 2" EMT | UND | 12.5 | 10.59 |  | MINIBANNER CON LINK
| Abrazadera 3" EMT | UND | 36 | 30.51 |  | MINIBANNER CON LINK
| Abrazadera 4" EMT | UND | 45 | 38.14 |  | MINIBANNER CON LINK
| Conector Recto EMT 1/2" | UND | 45 | 38.14 |  | MINIBANNER CON LINK
| Conector Recto EMT 3/4" | UND | 55 | 46.61 |  | MINIBANNER CON LINK
| Conector Recto EMT 1" | UND | 75 | 63.56 |  | MINIBANNER CON LINK
| Conector Recto EMT 1-1/2" | UND | 224 | 189.83 |  | MINIBANNER CON LINK
| Conector Recto EMT 2" | UND | 403 | 341.53 |  | MINIBANNER CON LINK
| Conector Recto EMT 3" | UND | 514 | 435.59 |  | MINIBANNER CON LINK
| Conector Recto EMT 4" | UND | 589 | 499.15 |  | MINIBANNER CON LINK
| Coupling EMT 1/2" | UND | 15 | 12.71 |  | MINIBANNER CON LINK
| Coupling EMT 3/4" | UND | 14 | 11.86 |  | MINIBANNER CON LINK
| Coupling EMT 1" | UND | 32 | 27.12 |  | MINIBANNER CON LINK
| Coupling EMT 1-1/2" | UND | 76 | 64.41 |  | MINIBANNER CON LINK
| Coupling EMT 2" | UND | 99 | 83.9 |  | MINIBANNER CON LINK
| Curva EMT ½" | UND | 9 | 7.63 |  | MINIBANNER CON LINK
| Curva EMT ¾" | UND | 14 | 11.86 |  | MINIBANNER CON LINK
| Curva EMT 1" | UND | 21 | 17.8 |  | MINIBANNER CON LINK
| Curva EMT 1 ½" | UND | 56 | 47.46 |  | MINIBANNER CON LINK
| Curva EMT 2" | UND | 70 | 59.32 |  | MINIBANNER CON LINK
| Curva EMT 3" | UND | 269 | 227.97 |  | MINIBANNER CON LINK
| Roseta Leviton 9875, porcelana americana | UND | 385 | 326.27 |  | MINIBANNER CON LINK
| Lámpara tipo secador con bombillo bajo consumo 65W | UND | 2895 | 2453.39 |  | MINIBANNER CON LINK
| Panel Distribución 2 Espacios, 1 PH GE | UND | 809 | 685.59 |  | MINIBANNER CON LINK
| Panel Distribución 4 Espacios, 1 PH GE | UND | 1105 | 936.44 |  | MINIBANNER CON LINK
| Panel Distribución 6 Espacios, 1 PH GE | UND | 1805.55 | 1530.13 |  | MINIBANNER CON LINK
| Panel Distribución 8 Espacios, 1 PH GE | UND | 2169.01 | 1838.14 |  | MINIBANNER CON LINK
| Panel Distribución 12 Espacios, 1 PH GE | UND | 2169.01 | 1838.14 |  | MINIBANNER CON LINK
| Panel Distribución 16 Espacios, 1PH GE | UND | 2169.01 | 1838.14 |  | MINIBANNER CON LINK
| Panel Distribución 24 Espacios, 1 PH GE | UND | 3089 | 2617.8 |  | MINIBANNER CON LINK
| Panel Distribución32 Espacios, 1 PH GE | UND | 5574 | 4723.73 |  | MINIBANNER CON LINK
| Transformador 225 kva, Pad Mounted, 7200, 120/204/240 v. | UND | 415744.68 | 352326 |  | MINIBANNER CON LINK
ESCALERAS
| Escalera de fibra 12' | UND | 9695 | 8216.1 |  | MINIBANNER CON LINK
| Escalera de fibra 16' | UND | 12195 | 10334.75 |  | MINIBANNER CON LINK
| Escalera de fibra 20' | UND | 14135 | 11978.81 |  | MINIBANNER CON LINK
| Escalera tijera aluminio reforzada 5' | UND | 4195 | 3555.08 |  | MINIBANNER CON LINK
| Escalera tijera aluminio reforzada 8' | UND | 7975 | 6758.47 |  | MINIBANNER CON LINK
| Escalera tijera aluminio reforzada 12' | UND | 12295 | 10419.49 |  | MINIBANNER CON LINK
| Escalera tijera de fibra 4' | UND | 5925 | 5021.19 |  | MINIBANNER CON LINK
| Escalera tijera de fibra 6' | UND | 7675 | 6504.24 |  | MINIBANNER CON LINK
| Escalera tijera de fibra 8' | UND | 9635 | 8165.25 |  | MINIBANNER CON LINK
| Escalera tijera de fibra 10' | UND | 15295 | 12961.86 |  | MINIBANNER CON LINK
| Escalera tijera de fibra 12' | UND | 20355 | 17250 |  | MINIBANNER CON LINK
| Escalera extension aluminio 8' - 16' | UND | 13355 | 11317.8 |  | MINIBANNER CON LINK
| Escalera extension aluminio 10' - 20' | UND | 14510 | 12296.61 |  | MINIBANNER CON LINK
| Escalera extension aluminio 12' - 24' | UND | 25725.25 | 21801.06 |  | MINIBANNER CON LINK
| Escalera aluminio 12' | UND | 11395 | 9656.78 |  | MINIBANNER CON LINK
ACCESORIOS ELÉCTRICOS
| Accesorio Tapa interruptor sencillo Leviton línea CIEN | UND | 150 | 127.12 |  | MINIBANNER CON LINK
| Accesorio Tapa interruptor doble Leviton línea CIEN | UND | 190 | 161.02 |  | MINIBANNER CON LINK
| Accesorio Tapa interruptor Triple Leviton línea CIEN | UND | 280 | 237.29 |  | MINIBANNER CON LINK
| Accesorio Tapa interruptor Tres vías sencillo Leviton línea CIEN | UND | 110 | 93.22 |  | MINIBANNER CON LINK
| Accesorio Tapa interruptor Tres vías doble Leviton línea CIEN | UND | 152 | 128.81 |  | MINIBANNER CON LINK
| Accesorio Tapa Tomacorriente Doble 110 V Leviton línea CIEN | UND | 140 | 118.64 |  | MINIBANNER CON LINK
| Accesorio Tapa Tomacorriente Sencillo 220 V Leviton línea CIEN | UND | 220 | 186.44 |  | MINIBANNER CON LINK
| Accesorio Tapa interruptor piloto calentador Leviton línea CIEN | UND | 259 | 219.49 |  | MINIBANNER CON LINK
| Accesorio Toma TV sencilla Leviton línea CIEN | UND | 190 | 161.02 |  | MINIBANNER CON LINK
| Accesorio Toma Teléfono/Data RJ112 Leviton línea CIEN | UND | 241 | 204.24 |  | MINIBANNER CON LINK
| Accesorio Tapa Ciega Leviton línea CIEN | UND | 75 | 63.56 |  | MINIBANNER CON LINK
| Botón timbre Leviton línea CIEN | UND | 218 | 184.75 |  | MINIBANNER CON LINK
| Accesorio Tapa interruptor sencillo Bticino línea Modus Style | UND | 169 | 143.22 |  | MINIBANNER CON LINK
| Accesorio Tapa interruptor doble Bticino línea Modus Style | UND | 255 | 216.1 |  | MINIBANNER CON LINK
| Accesorio Tapa interruptor Triple Bticino línea Modus Style | UND | 280 | 237.29 |  | MINIBANNER CON LINK
| Accesorio Tapa interruptor Tres vías sencillo Bticino línea Modus Style | UND | 140 | 118.64 |  | MINIBANNER CON LINK
| Accesorio Tapa interruptor Tres vías doble Bticino línea Modus Style | UND | 280 | 237.29 |  | MINIBANNER CON LINK
| Accesorio Tapa interruptor cuatro vías Bticino línea Modus Style | UND | 290 | 245.76 |  | MINIBANNER CON LINK
| Accesorio Tapa Tomacorriente Doble 110 V Bticino línea Modus Style | UND | 158 | 133.9 |  | MINIBANNER CON LINK
| Accesorio Tapa Tomacorriente Sencillo 220 V Bticino línea Modus Style | UND | 158 | 133.9 |  | MINIBANNER CON LINK
| Accesorio Tapa interruptor piloto calentador Bticino línea Modus Style | UND | 270 | 228.81 |  | MINIBANNER CON LINK
| Accesorio Toma TV sencilla Bticino línea Modus Style | UND | 150 | 127.12 |  | MINIBANNER CON LINK
| Accesorio Toma Teléfono/Data RJ112 Bticino línea Modus Style | UND | 170 | 144.07 |  | MINIBANNER CON LINK
| Accesorio Tapa Ciega Bticino Bticino línea Modus Style | UND | 100 | 84.75 |  | MINIBANNER CON LINK
| Botón timbre Bticino | UND | 140 | 118.64 |  | MINIBANNER CON LINK
| Accesorio Interruptor sencillo Bticino Linea Matix (completo) | UND | 455 | 385.59 |  | MINIBANNER CON LINK
| Accesorio Interruptor doble Bticino Linea Matix (completo) | UND | 530 | 449.15 |  | MINIBANNER CON LINK
| Accesorio Interruptor triple Bticino Linea Matix (completo) | UND | 605 | 512.71 |  | MINIBANNER CON LINK
| Accesorio Interruptor 3W sencillo Bticino Linea Matix (completo) | UND | 395.01 | 334.75 |  | MINIBANNER CON LINK
| Accesorio Interruptor 3W doble Bticino Linea Matix (completo) | UND | 600 | 508.47 |  | MINIBANNER CON LINK
| Acc. tomacorriente doble 110V Bticino Linea Matix (completo) | UND | 470 | 398.31 |  | MINIBANNER CON LINK
| Accesorio tomacorriente 220V Bticino Linea Matix (completo) | UND | 565 | 478.81 |  | MINIBANNER CON LINK
| Acc. tomacorriente 220V Bticino Linea Matix (completo) | UND | 280 | 237.29 |  | MINIBANNER CON LINK
| Accesorio pulsador timbre Bticino Línea Matix (completo) | UND | 360 | 305.08 |  | MINIBANNER CON LINK
| Accesorio conector teléfono RJ11 Bticino Línea Matix (completo) | UND | 450 | 381.36 |  | MINIBANNER CON LINK
| Accesorio conector data RJ45 Bticino Línea Matix (completo) | UND | 650 | 550.85 |  | MINIBANNER CON LINK
| Accesorio salida cable TV Bticino Línea Matix (completo) | UND | 425 | 360.17 |  | MINIBANNER CON LINK
| Accesorio Placa Bticino Línea Matix (no completo) | UND | 140 | 118.64 |  | MINIBANNER CON LINK
| Accesorio Soporte Bticino Línea Matix (no completo) | UND | 60 | 50.85 |  | MINIBANNER CON LINK
| Accesorio módulo ciego Bticino Línea Matix (no completo) | UND | 60 | 50.85 |  | MINIBANNER CON LINK
| Accesorio Switch sencillo interruptor Bticino Línea Matix (no completo) | UND | 135 | 114.41 |  | MINIBANNER CON LINK
| Accesorio Switch sencillo 3W interruptor Bticino Línea Matix (no completo) | UND | 170 | 144.07 |  | MINIBANNER CON LINK
| Accesorio tomacorriente doble 110V Bticino Línea Matix (no completo) | UND | 270 | 228.81 |  | MINIBANNER CON LINK
| Accesorio tomacorriente 220V Bticino Línea Matix (no completo) | UND | 365 | 309.32 |  | MINIBANNER CON LINK
| Accesorio pulsador timbre Bticino Línea Matix (no completo) | UND | 160 | 135.59 |  | MINIBANNER CON LINK
| Accesorio conector teléfono RJ11 Bticino Línea Matix (no completo) | UND | 385 | 326.27 |  | MINIBANNER CON LINK
| Accesorio conector data RJ45 Bticino Línea Matix (no completo) | UND | 450 | 381.36 |  | MINIBANNER CON LINK
| Accesorio salida cable TV Bticino Línea Matix (no completo) | UND | 225 | 190.68 |  | MINIBANNER CON LINK
ILUMINACION COMERCIAL
| Lampara empotrada Led 3" 6W 3000k AM Cuadrada | UND | 320.45 | 271.57 |  | MINIBANNER CON LINK
| Lampara empotrada Led 3" 3W 3000k AM | UND | 388.2 | 328.98 |  | MINIBANNER CON LINK
| Lampara empotrada Led 3" 3W 3000k DIM | UND | 393.92 | 333.83 |  | MINIBANNER CON LINK
| Lampara empotrada Led 3" 3W 4200k MED | UND | 308.1 | 261.1 |  | MINIBANNER CON LINK
| Lampara empotrada Led 3" 3W 6500k Blanca | UND | 308.29 | 261.26 |  | MINIBANNER CON LINK
| Lampara empotrada Led 3" 5W 3000k Am | UND | 419.6 | 355.59 |  | MINIBANNER CON LINK
| Lampara empotrada Led 3" 5W 4200k Med | UND | 419.6 | 355.59 |  | MINIBANNER CON LINK
| Lampara empotrada Led 3" 5W 6500k Blanca | UND | 1012.61 | 858.14 |  | MINIBANNER CON LINK
| Lampara empotrada Led 4" 12W 3000k Am | UND | 402.46 | 341.07 |  | MINIBANNER CON LINK
| Lampara empotrada Led 4" 12W 4200k Med | UND | 403.49 | 341.94 |  | MINIBANNER CON LINK
| Lampara empotrada Led 6" 18W 3000k Am | UND | 488.83 | 414.26 |  | MINIBANNER CON LINK
| Lampara empotrada Led 6" 18W 4200k Med | UND | 488.83 | 414.26 |  | MINIBANNER CON LINK
| Lampara empotrada Led 6" 18W 6500k Blanca | UND | 529.18 | 448.46 |  | MINIBANNER CON LINK
| Lampara empotrada Led 6" 18W 6500k Blanca cuadrada | UND | 1056.63 | 895.45 |  | MINIBANNER CON LINK
| Lampara de riel Led 3" 20W 6500k Blanca | UND | 2088.32 | 1769.76 |  | MINIBANNER CON LINK
| Lampara de riel Led 3" 40W 6500k Blanca | UND | 3808.11 | 3227.21 |  | MINIBANNER CON LINK
| Riel para lampara 1.5mts. Blanco | UND | 1145.02 | 970.36 |  | MINIBANNER CON LINK
FORMALETAS
| Alquiler sistema completo formaleta acero-madera por superficie de contacto | M2/MES | 800 | 677.97 | Rend: 15 vaciados / mes | MINIBANNER CON LINK
| Sistema completo formaletas acero-madera por superficie contacto (Compra) | M2 | 22275 | 18877.12 | Vida útil 500 usos | MINIBANNER CON LINK
| Sistema completo formaletas aluminio por superficie de contacto (Compra) | M2 | 33750 | 28601.69 | Vida útil 1500 usos | MINIBANNER CON LINK
| Alquiler sistema completo formaleta acero-madera por superficie de contacto | M2/USO | 53.33 | 45.19 | 15 usos por mes | MINIBANNER CON LINK
| Sistema completo formaletas acero-madera por superficie contacto (Compra) | M2/USO | 44.55 | 37.75 | 500 usos | MINIBANNER CON LINK
| Sistema completo formaletas aluminio por superficie de contacto (Compra) | M2/USO | 22.5 | 19.07 | 1500 usos | MINIBANNER CON LINK
| Sistema de formaletas todo costo, incluye coloc. Formaletas, mallas, consumibles, resanes, tablones y transporte por unidad de área en PLANTA | M2 | 1994.2 | 1690 | Superficie Contacto ≈ Area Planta x 5 | MINIBANNER CON LINK
| Porta corbatas para formaletas acero-madera - Rollo 250ML | UND | 3528.2 | 2990 | 7 und/M2 de 0.12m (muros 0.10m) | MINIBANNER CON LINK
| Porta corbatas para formaletas aluminio - Rollo 550ML | UND | 8513.7 | 7215 | 8 und/M2 de 0.12m (muros 0.10m) | MINIBANNER CON LINK
| Desmoldante en base de aceite - Tanque 55 gals | UND | 16107 | 13650 | Rend: 26.46M2/GL | MINIBANNER CON LINK
| Separadores de malla | UND | 10.12 | 8.58 | 1.5 Und/M2 de contacto | MINIBANNER CON LINK
| Virutas para limpieza formaletas aluminio - Caja | UND | 8437 | 7150 | 7,000M2/Caja | MINIBANNER CON LINK
| Transporte sistema de formaletas en ciudad | M2 | 13.79 | 11.69 |  | MINIBANNER CON LINK
PANELES POLIESTIRENO EXPANDIDO REFORZADOS
| Panel de Poliestireno expandido reforzado de ancho 1.20m por e=0.06m | M2 | 647.28 | 548.54 | Ancho 1.20m por h requerida | MINIBANNER CON LINK
| Panel de Poliestireno expandido reforzado de ancho 1.20m por e=0.08m | M2 | 744.2 | 630.68 | Ancho 1.20m por h requerida | MINIBANNER CON LINK
| Panel de Poliestireno expandido reforzado de ancho 1.20m por e=0.10m | M2 | 841.11 | 712.81 | Ancho 1.20m por h requerida | MINIBANNER CON LINK
| Panel de Poliestireno expandido reforzado de ancho 1.20m por e=0.12m | M2 | 938.03 | 794.94 | Ancho 1.20m por h requerida | MINIBANNER CON LINK
| Panel de Poliestireno expandido reforzado de ancho 1.20m por e=0.15m | M2 | 1083.04 | 917.83 | Ancho 1.20m por h requerida | MINIBANNER CON LINK
| Instalación de paneles poliestireno expandido a Todo Costo, Incluye replanteo, instalación panel, revoque 2.5cms proyectado, materiales, etc. | M2 | 1600 | 1355.93 | Revoque de 2.5cms cada lado, total 5cms | MINIBANNER CON LINK
MALLA CICLONICA
| Malla ciclónica 6 pies cal. 9 | PL | 189 | 160.17 |  | MINIBANNER CON LINK
| Malla ciclónica 4 pies cal. 9 | PL | 170 | 144.07 |  | MINIBANNER CON LINK
| Malla ciclónica 6 pies cal. 9 plástica | PL | 228 | 193.22 |  | MINIBANNER CON LINK
| Malla ciclónica 4 pies cal. 9 plástica | PL | 205 | 173.73 |  | MINIBANNER CON LINK
| Tubo Hierro Galvanizado Ligero 1-1/2" x 15pies | UND | 735.25 | 623.09 |  | MINIBANNER CON LINK
| Tubo Hierro Galvanizado Ligero 1-1/4" x 20pies | UND | 755.15 | 639.96 |  | MINIBANNER CON LINK
| Copa en H.G. 1-1/2" | UND | 42 | 35.59 |  | MINIBANNER CON LINK
| Abrazaderas de 1-1/2" | UND | 23 | 19.49 |  | MINIBANNER CON LINK
| Terminales de 1-1/2" | UND | 55 | 46.61 |  | MINIBANNER CON LINK
| Alambre de trinchera Galvanizado 33 aros 17" de 3.00m | UND | 1010 | 855.93 |  | MINIBANNER CON LINK
| Alambre de púas cal. 16 - Rollo 250m | UND | 1720.5 | 1458.05 |  | MINIBANNER CON LINK
| Palometa doble H.G. para alambre trinchera | UND | 235 | 199.15 |  | MINIBANNER CON LINK
| Palometa sencilla H.G. para alambre púas | UND | 210 | 177.97 |  | MINIBANNER CON LINK
MUROS DE GAVIONES
| Rollo para gaviones doble torsión Mcaferri 2x50m 2.4mm | ROLLO | 32908.04 | 27888.17 |  | MINIBANNER CON LINK
PISOS, TILE DE MADERA, PISO SPORT, VINYL
| Adoquín Barahona gris | M2 | 1100 | 932.2 | 1M2=39und 0.23x0.14x0.06m | MINIBANNER CON LINK
| Cerámica Europea Económica 0.30x0.30m | M2 | 890 | 754.24 |  | MINIBANNER CON LINK
| Cerámica Importada buena calidad 0.40x0.40m | M2 | 1250 | 1059.32 |  | MINIBANNER CON LINK
| Cerámica Importada de primera 0.30x0.60m | M2 | 1800 | 1525.42 |  | MINIBANNER CON LINK
| Cerámica Importada para exteriores 0.40x0.40m | M3 | 1300 | 1101.69 |  | MINIBANNER CON LINK
| Granito Fondo Gris 30x30 - Escuelas | M2 | 750 | 635.59 |  | MINIBANNER CON LINK
| Granito Fondo Blanco 30x30 | M2 | 975 | 826.27 |  | MINIBANNER CON LINK
| Porcelanato Chino 50x50 Antimanchas | M2 | 1350 | 1144.07 |  | MINIBANNER CON LINK
| Porcelanato Romano 60x60 | M2 | 1600 | 1355.93 |  | MINIBANNER CON LINK
| Mármol travertino importado mate 0.40x0.40m | M2 | 1650 | 1398.31 |  | MINIBANNER CON LINK
| Mármol crema marfil importado pulido 0.40x0.40m | M2 | 2500 | 2118.64 |  | MINIBANNER CON LINK
| Mármol crema marfil importado pulido 0.60x0.60m | M2 | 5800 | 4915.25 |  | MINIBANNER CON LINK
| Mármol crema marfil importado bruto 0.40x0.40m | M2 | 3100 | 2627.12 |  | MINIBANNER CON LINK
| Madera deck gris latitudes 1-1/4"x6"x20' | UND | 4206.7 | 3565 |  | Plasticos Comerciales - Materiales generales
| Madera fascia blanca colourmix 63x10mmx2.9m | UND | 611.24 | 518 |  | Plasticos Comerciales - Materiales generales
| Madera fascia marron oscuro 63x10mmx2.9m | UND | 611.24 | 518 |  | Plasticos Comerciales - Materiales generales
| Piso de vinil decoblue wild wood 12pcs/1.98m2 | SET | 5699.4 | 4830 |  | Plasticos Comerciales - Materiales generales
| Piso de vinil decoblue 19pcs/3.32m2 | SET | 4749.5 | 4025 |  | Plasticos Comerciales - Materiales generales
| Piso de vinil flexco 618 4"x36" set 3.34 m2 | SET | 8440.54 | 7153 |  | Plasticos Comerciales - Materiales generales
| Piso de vinil flexco radial 1/8"x18"x18" | UND | 1298 | 1100 |  | Plasticos Comerciales - Materiales generales
| Piso madera sintetica gris oscuro cbm-diy6 300x300x22mm | UND | 264.32 | 224 |  | Plasticos Comerciales - Materiales generales
| Piso sport black and white 6mm x 1m x 1m | UND | 1888 | 1600 |  | Plasticos Comerciales - Materiales generales
| Piso tipo alfombra azul 30 cm x 30 cm set 9 piezas | SET | 759.92 | 644 |  | Plasticos Comerciales - Materiales generales
| Piso tipo alfombra marron 30 cm x 30 cm set 9 piezas | SET | 759.92 | 644 |  | Plasticos Comerciales - Materiales generales
| Piso tipo alfombra verde 30 cm x 30 cm set 9 piezas | SET | 759.92 | 644 |  | Plasticos Comerciales - Materiales generales
| Piso laminado ac4 - hdf lg-6118 set 2.41164m2 8mm x 1218mm x 198mm | SET | 1416 | 1200 |  | Plasticos Comerciales - Materiales generales
| Zocalo para piso flexco black dahlia 6"x1/8"x120 p/l | P | 94.4 | 80 |  | Plasticos Comerciales - Materiales generales
| Zocalo para piso laminado 8mm wallboard 100 | UND | 613.6 | 520 |  | Plasticos Comerciales - Materiales generales
| Zocalo para piso laminado 8mm wallboard 90 | UND | 542.8 | 460 |  | Plasticos Comerciales - Materiales generales
| Estopa (1 lb. / 20 m2) | LB | 92 | 77.97 |  | MINIBANNER CON LINK
| Corte de chazos con máquina | M2 | 55 | 46.61 |  | MINIBANNER CON LINK
| Pulido y Cristalizado de pisos | M2 | 380 | 322.03 |  | MINIBANNER CON LINK
| Cristalizado y lavado de pisos | M2 | 175 | 148.31 |  | MINIBANNER CON LINK
| Derretido KeraColor 25Lbs | FDA | 1342 | 1137.29 |  | MINIBANNER CON LINK
ESCALONES
| Huella redondeada 0.30m Granito Fdo Gris - Escuelas | ML | 1100 | 932.2 |  | MINIBANNER CON LINK
| Contrahuella de 0.17m Granito Fondo Gris - Escuelas | ML | 450 | 381.36 |  | MINIBANNER CON LINK
| Huella redondeada 0.30m Granito Fdo blanco - Escuelas | ML | 1400 | 1186.44 |  | MINIBANNER CON LINK
| Contrahuella de 0.17m Granito Fondo blanco - Escuelas | ML | 550 | 466.1 |  | MINIBANNER CON LINK
| Huella de 0.30m Porcelanato oriental | ML | 1650 | 1398.31 |  | MINIBANNER CON LINK
| Contrahuella de 0.17m Porcelanato oriental | ML | 650 | 550.85 |  | MINIBANNER CON LINK
| Huella de 0.30m Porcelanato Romano | ML | 1800 | 1525.42 |  | MINIBANNER CON LINK
| Contrahuella de 0.17m Porcelanato Romano | ML | 650 | 550.85 |  | MINIBANNER CON LINK
PUERTAS
| Puerta Panel Polimetálico 0.70-0.90 x 2.10m con marco s/llavín | UND | 10300 | 8728.81 |  | MINIBANNER CON LINK
| Puerta Panel Polimetálico 0.95-1.10 x 2.10m con marco s/llavín | UND | 10700 | 9067.8 |  | MINIBANNER CON LINK
| Puerta PVC Blanco 0.70-0.90 x 2.10m con marco s/llavín | UND | 10100 | 8559.32 |  | MINIBANNER CON LINK
| Puerta Panelada Pino tratado 0.90 x 2.10m con marco | UND | 21500 | 18220.34 |  | MINIBANNER CON LINK
| Puerta panel en Andiroba 0.70-0.90x2.10m interior c/marco | UND | 26500 | 22457.63 |  | MINIBANNER CON LINK
| Puerta panel en Jequitibia 0.70-0.90x2.10m interior c/marco | UND | 27800 | 23559.32 |  | MINIBANNER CON LINK
| Puerta panel en Caoba 0.70-0.90x2.10m interior c/marco | UND | 28500 | 24152.54 |  | MINIBANNER CON LINK
| Puerta panel Roble africano 0.70-0.90x2.10m int. c/marco | UND | 30100 | 25508.47 |  | MINIBANNER CON LINK
| Puerta panel en Roble 0.70-0.90x2.10m interior c/marco | UND | 30500 | 25847.46 |  | MINIBANNER CON LINK
| Puerta panel en Jequitibia 0.90/1.00x2.10m Principal c/marco | UND | 31970 | 27093.22 |  | MINIBANNER CON LINK
| Puerta panel Andiroba 0.90-1.00x2.10m Principal c/marco | UND | 30475 | 25826.27 |  | MINIBANNER CON LINK
| Puerta panel en Caoba 0.90-1.00x2.10m Principal c/marco | UND | 32775 | 27775.42 |  | MINIBANNER CON LINK
| Puerta panel Roble 0.90-1.00x2.10m Principal c/marco | UND | 35075 | 29724.58 |  | MINIBANNER CON LINK
| Puertas para closet apanaledas en Andiroba | P2 | 1250 | 1059.32 |  | MINIBANNER CON LINK
| Puertas para closet apanaledas en Caoba | P2 | 1800 | 1525.42 |  | MINIBANNER CON LINK
| Puerta de fibra de vidrio 4p con vitral 1/2 luna 90.8x201.3cms | UND | 12891.5 | 10925 |  | Plasticos Comerciales - Materiales generales
| Puerta de fibra de vidrio francesa 15 luces smoot white 90.8x201.3cms | UND | 13705.7 | 11615 |  | Plasticos Comerciales - Materiales generales
| Puerta de mdf c.laminado de pvc 205x82.2x4cm | UND | 2985.4 | 2530 |  | Plasticos Comerciales - Materiales generales
| Llavin Stanley buena calidad | UND | 1750 | 1483.05 |  | MINIBANNER CON LINK
| Llavin corriente | UND | 450 | 381.36 |  | MINIBANNER CON LINK
| Cerradura Yale Bolton con llave plata/bronce | UND | 910 | 771.19 |  | MINIBANNER CON LINK
| Cerradura Yale Bolton sin llave plata/bronce | UND | 812.99 | 688.97 |  | MINIBANNER CON LINK
| Cerradura Yale Aston tipo manija con llave color plata | UND | 1067.99 | 905.08 |  | MINIBANNER CON LINK
| Cerradura Yale Aston tipo manija con llave color bronce | UND | 1053.99 | 893.21 |  | MINIBANNER CON LINK
| Cerradura Yale Kent tipo pomo color plata | UND | 765 | 648.31 |  | MINIBANNER CON LINK
| Cerradura Yale Kent tipo pomo color bronce | UND | 730.99 | 619.48 |  | MINIBANNER CON LINK
| Bisagras 3-1/2" x 3-1/2" | PAR | 220 | 186.44 |  | MINIBANNER CON LINK
| Bisagras 2-1/2" x 2-1/2" | PAR | 185 | 156.78 |  | MINIBANNER CON LINK
| Tiradores para puertas de closets | UND | 210 | 177.97 |  | MINIBANNER CON LINK
PUERTAS COMERCIALES - TODO COSTO
| Puerta comercial aluminio blanco y vidrio claro Perfil Tradicional | P2 | 850.76 | 720.98 |  | MINIBANNER CON LINK
| Puerta comercial aluminio bronce y vidrio bronce Perfil Tradicional | P2 | 826.8 | 700.68 |  | MINIBANNER CON LINK
| Puerta comercial de vidrio flotante templado claro | P2 | 1173.12 | 994.17 |  | MINIBANNER CON LINK
PUERTAS COMERCIALES - SOLO SUMINISTRO
| Puerta comercial aluminio blanco y vidrio claro Perfil Tradicional | P2 | 562.7 | 476.86 |  | MINIBANNER CON LINK
| Puerta comercial aluminio bronce y vidrio bronce Perfil Tradicional | P2 | 533.5 | 452.12 |  | MINIBANNER CON LINK
| Puerta comercial de vidrio flotante templado claro | P2 | 863.47 | 731.75 |  | MINIBANNER CON LINK
VENTANAS - TODO COSTO
| Ventana salomónica aluminio blanco AA | P2 | 355 | 300.85 |  | MINIBANNER CON LINK
| Ventana salomónica aluminio y vidiro bronce | P2 | 420 | 355.93 |  | MINIBANNER CON LINK
| Ventana corredera aluminio y vidrio 3/16" Perfil Tradicional | P2 | 455 | 385.59 |  | MINIBANNER CON LINK
| Ventana corredera aluminio y vidrio claro 3/16" Perfil P65 | P2 | 555 | 470.34 |  | MINIBANNER CON LINK
| Ventana corredera aluminio y vidrio claro 3/16" Perfil P92 | P2 | 815 | 690.68 |  | MINIBANNER CON LINK
| Ventana proyectada aluminio y vidrio Perfiles P40 | P2 | 1210 | 1025.42 |  | MINIBANNER CON LINK
VENTANAS - SOLO SUMINISTRO
| Ventana salomónica aluminio blanco AA | P2 | 280.31 | 237.55 |  | MINIBANNER CON LINK
| Ventana salomónica aluminio y vidiro bronce | P2 | 322.72 | 273.49 |  | MINIBANNER CON LINK
| Ventana corredera aluminio y vidrio 3/16" Perfil Tradicional | P2 | 301.88 | 255.83 |  | MINIBANNER CON LINK
| Ventana corredera aluminio y vidrio claro 3/16" Perfil P65 | P2 | 316.25 | 268.01 |  | MINIBANNER CON LINK
| Ventana corredera aluminio y vidrio claro 3/16" Perfil P92 | P2 | 496.29 | 420.58 |  | MINIBANNER CON LINK
| Ventana proyectada aluminio y vidrio Perfiles P40 | P2 | 787.75 | 667.58 |  | MINIBANNER CON LINK
COCINAS - TODO COSTO
| Cocina modular económica Mekka en melamina, todo costo - Roble, caoba o colores (gabinete piso y pared), sin tope | PL | 11058.84 | 9371.9 |  | MINIBANNER CON LINK
| Cocina modular europea modelo Quadra Glan Varios colores - Todo costo (gabinete piso y pared), sin tope | PL | 19818.6 | 16795.42 |  | MINIBANNER CON LINK
| Gabinetes de pared en caoba h=2pies, todo costo | PL | 5100 | 4322.03 |  | MINIBANNER CON LINK
| Gabinetes de piso en caoba h=2pies, todo costo | PL | 5100 | 4322.03 |  | MINIBANNER CON LINK
| Gabinetes de pared en andiroba h=2pies, todo costo | PL | 4357.6 | 3692.88 |  | MINIBANNER CON LINK
| Gabinetes de piso en andiroba h=2pies, todo costo | PL | 4357.6 | 3692.88 |  | MINIBANNER CON LINK
| Tope en marmolite, todo costo | M2 | 4917.12 | 4167.05 |  | MINIBANNER CON LINK
| Tope en granito natural brasil, todo costo | M2 | 10660 | 9033.9 |  | MINIBANNER CON LINK
| Tope en granito natural chino, todo costo | M2 | 8424 | 7138.98 |  | MINIBANNER CON LINK
| Tope en mármol para cocina, todo costo | M2 | 24076 | 20403.39 |  | MINIBANNER CON LINK
| Tope en Silestone, todo costo | M2 | 25150 | 21313.56 |  | MINIBANNER CON LINK
REVESTIMIENTO DE SUPERFICIES
| Cerámica europea económica 0.30m x 0.60m | M2 | 800 | 677.97 |  | MINIBANNER CON LINK
| Cerámica europea intermedia 0.30m x 0.60m | M2 | 1100 | 932.2 |  | MINIBANNER CON LINK
| Cerámica europea buena calidad 0.30m x 0.60m | M2 | 1500 | 1271.19 |  | MINIBANNER CON LINK
| Piedra coralina bicelada | M2 | 1685 | 1427.97 |  | MINIBANNER CON LINK
| Separadores para colocación de cerámica 300unds | FDA | 320 | 271.19 |  | MINIBANNER CON LINK
| Moldura (Esquinero) para cerámica en PVC 3/8" x 8 pies | UND | 210 | 177.97 |  | MINIBANNER CON LINK
REVESTIMIENTO-ACM
| Acm anodized cristal silver pa-06 3mm 1.22x2.44m | UND | 8028.01 | 6803.4 |  | Plasticos Comerciales - Materiales generales
| Acm pe white glossy ys8136 4mm 1.22x2.44m | UND | 3974.65 | 3368.35 |  | Plasticos Comerciales - Materiales generales
| Acm pvdf black silver al32-r 4mm 1.22x4.98m | UND | 11349.95 | 9618.6 |  | Plasticos Comerciales - Materiales generales
| Acm pvdf metallic silver 4mm 1.22x2.44m | UND | 5563.7 | 4715 |  | Plasticos Comerciales - Materiales generales
ASCENSORES
| Ascensor Mitsubishi Nexiez-GPX 6 paradas 8 personas - Suministro e instalación Todo Costo | UND | 4947048 | 4192413.56 |  | MINIBANNER CON LINK
PLANTAS ELECTRICAS
| Planta Eléctrica HONDA 6.00KW | UND | 72975 | 61843.22 |  | MINIBANNER CON LINK
| Planta Eléctrica Power Generation 10KW | UND | 425407.5 | 360514.83 |  | MINIBANNER CON LINK
| Planta Eléctrica Power Generation 40KW monof. | UND | 675990 | 572872.88 |  | MINIBANNER CON LINK
| Planta Eléctrica Power Generation 150KW | UND | 1232516.25 | 1044505.3 |  | MINIBANNER CON LINK
OFICINAS Y BAÑOS MOVILES - ALQUILERES
| Furgón oficina 20 pies en piso | MES | 26132.4 | 22146.1 |  | MINIBANNER CON LINK
| Furgón oficina 40 pies en piso | MES | 31939.6 | 27067.46 |  | MINIBANNER CON LINK
| Furgón oficina 40 pies sobre chasis con baño | MES | 38675 | 32775.42 |  | MINIBANNER CON LINK
| Baño con mantenimiento incluido | MES | 6267.59 | 5311.52 |  | MINIBANNER CON LINK
| Trasnporte furgón oficina Sto. Dgo. Ida y vuelta | UND | 27417.6 | 23235.25 |  | MINIBANNER CON LINK
JARDINERIA
| Cesped artificial lands caping 13'x50' 35mm 3/8" | P/L | 1921.04 | 1628 |  | Plasticos Comerciales - Materiales generales
| Cesped artificial lands caping 6.5'x50' 35mm 3/8" | P/L | 873.2 | 740 |  | Plasticos Comerciales - Materiales generales
| Cesped artificial potting green 13'x50' 15mm 5/32" | P/L | 1793.6 | 1520 |  | Plasticos Comerciales - Materiales generales
| Cesped artificial potting green 6.5'x50' 15mm 5/32" | P/L | 896.8 | 760 |  | Plasticos Comerciales - Materiales generales
| Cesped artificial sport 13'x50'x60mm | P/L | 1416 | 1200 |  | Plasticos Comerciales - Materiales generales
| Cesped artificial sport 13'x82'x10mm 5/32" | P/L | 578.2 | 490 |  | Plasticos Comerciales - Materiales generales
| Cesped artificial sport verde claro 6.5'x50'x60mm | P/L | 708 | 600 |  | Plasticos Comerciales - Materiales generales
| Cesped artificial sport 6.5'x82' 10mm 5/32" | P/L | 289.1 | 245 |  | Plasticos Comerciales - Materiales generales
| Cesped artificial sport green 1" x 15' x 50' | P/L | 1062 | 900 |  | Plasticos Comerciales - Materiales generales
| Cesped artificial sport white 6.5'x20.5'x60mm | P/L | 708 | 600 |  | Plasticos Comerciales - Materiales generales
| Cesped artificial turf green 1/2" x 15' x 50' | P/L | 1062 | 900 |  | Plasticos Comerciales - Materiales generales
| Cesped artificial lands caping 6.5'x50' 25mm 3/8" | LB | 14.16 | 12 |  | Plasticos Comerciales - Materiales generales
| Cesped artificial lands caping 13'x50' 25mm 3/8" | P/L | 613.6 | 520 |  | Plasticos Comerciales - Materiales generales
| Cinta de union cesped 30cm x 300m | P/L | 47.2 | 40 |  | Plasticos Comerciales - Materiales generales
| Clip "u" metalico galvanizado para cesped 4mm x 145mm | UND | 23.6 | 20 |  | Plasticos Comerciales - Materiales generales
| Tierra negra artificial cesped | P/L | 1227.2 | 1040 |  | Plasticos Comerciales - Materiales generales
| Grama tipo bermuda sembrada - Todo Costo | M2 | 393 | 333.05 |  | MINIBANNER CON LINK
| Coralillos enanos - Suministro | UND | 195 | 165.25 |  | MINIBANNER CON LINK
| Palitos chinos - Suministro | UND | 182 | 154.24 |  | MINIBANNER CON LINK
| Iris Blanca - Suministro | UND | 125 | 105.93 |  | MINIBANNER CON LINK
| Crotos Enanos - Suministro | UND | 220 | 186.44 |  | MINIBANNER CON LINK
| Palma Cyca Revoluta - Suministro | UND | 2300 | 1949.15 |  | MINIBANNER CON LINK
| Palma Robelina - Suministro | UND | 1924 | 1630.51 |  | MINIBANNER CON LINK
| Palma Manila - Suministro | UND | 3733.6 | 3164.07 |  | MINIBANNER CON LINK
| Tierra Negra | M3 | 1144 | 969.49 |  | MINIBANNER CON LINK
COSTO POR M2
| DISEÑOS PARA LA CONSTRUCCION |  | MIN | MAX | % DEL TOTAL COSTOS DIRECTOS
| Diseño Estructural Residencial - Institucional |  | 50 | 65 | NO APLICA | MINIBANNER CON LINK
| Diseño Sanitario Residencial - Institucional |  | 25 | 35 | 0.3% | MINIBANNER CON LINK
| Diseño Eléctrico Residencial - Institucional |  | 25 | 35 | 0.3% | MINIBANNER CON LINK
| Diseño de Climatización Residencial - Institucional |  | 10 | 20 | 0.1% | MINIBANNER CON LINK
| Presupuesto General de Obra Residencial - Institucional |  | 25 | 35 | 0.1% | MINIBANNER CON LINK